## Начало
ПРАЙС-ЛИСТ НА КЛИМАТИЧЕСКОЕ ОБОРУДОВАНИЕ MDV
Дата начала действия прайс-листа: |  | 2023-02-02
VRF-системы, приточные установки, чиллеры, фанкойлы, ККБ, руфтопы, тепловые насосы, полупромышленные системы большой мощности |  | 0%
Бытовые сплит-системы; Мульти-сплит; Полупромышленные системы
VRF_Мультизональные системы | Бытовые, Мульти-сплит системы
Мини VRF-система серии ATOM
ЧИЛЛЕРЫ модульные | Полупромышленные
Полупромышленные инверторные
Фанкойлы AC | Компрессорно-конденсаторные блоки
Фанкойлы DC
ЧИЛЛЕРЫ винтовые | Тепловые насосы
HRV_Приточные установки | Руфтопы

## Регистрация КП
ЦЕЛИ И ПОРЯДОК РАБОТЫ ЕДИНОЙ БАЗЫ КОММЕРЧЕСКИХ ПРЕДЛОЖЕНИЙ
Защита интересов компаний, ведущих активное продвижение MDV - это основной приоритет политики дистрибуции по MDV.
Регистрация коммерческих предложений (далее КП), выполненных на коммерческом оборудовании MDV является важным элементом системы по защите проектов MDV.
Основная цель работы системы: создание конкурентного подхода к продвижению коммерческого сегмента оборудования MDV при активном участии дистрибьютора в комплексе следующих мероприятий:
Дилерская компания, зарегистрировавшая КП первой (далее Компания №1), получает дополнительный сервис и использует привилегии:
1) право приоритетного резервирования оборудования;
2) приоритетную поддержку со стороны производителя:
* предоставление официальных писем, подтверждений и сертификатов (по требованию);
* дополнительный дисконт от производителя под крупные объекты (по согласованию);
3) предоствление дополнительной рекламно-технической поддержки от Группы MDV-RUSSIA.
Регистрируемое КП должно удовлетворять одному их основных критериев по минимальному объёму:
1) По холодопроизводительности внешних блоков / моноблоков от 150 кВт суммарно и выше;
2) Объём техники в количественном выражении не меньше минимального объёма проекта, принимаемого к регистрации (подробнее - Объём проекта);
По КП, не достигшиим данных объёмов, защита не гарантируется.
Для обеспечения эффективного механизма защиты, при подаче заявки на регистрацию, помимо предоставления спецификации оборудования, необходимо предоставить дополнительные данные:
1) название и тип объекта;
2) адрес объекта (с указанием населённого пункта и улицы);
3) плановую дату сдачи объекта;
Заявка на регистрацию отправляется в свободной форме менеджеру Дистрибьютора или менеджеру Регионального представительства или Авторизованного партнёра по MDV.
Статус заявки "проект зарегистрирован" или "проект отклонён" станет известен не позже, чем через сутки после подачи заявки на регистрацию Вашему менеджеру. После получения обратной связи и при понимании меры оказываемой поддержки, дилерская компания начинает коммерческую работу на объекте.
Для сегментов оборудования, по которым розничная цена в прайс-листе не указана, цена продажи формируется только после регистрации КП не позднее рабочего дня после подачи КП на регистрацию.
Отклонение заявленного на регистрацию КП по причине дублирования с уже зарегистрированным КП не является основанием для невыставления коммерческого предложения от дистрибьютора или его представительств в адрес данной дилерской компании (далее компания №2)
Компания №2 сможет вести коммерческую работу по проекту, однако информацию о мерах поддержки со стороны производителя и дистрибьютора в том или ином конкретном случае Компания №2 сможет получить у своего менеджера индивидуально.
ВАЖНО! Защита объектов проводится в привязке к технологичному решению!
Если на один и тот же объект предлагаются два или более решения, разные с точки зрения технологии:
- на VRF;
- на системе чиллер-фанкойл;
- на сплит-системах;
то это не будет считаться дублированием, и такие КП будут регистрироваться без отклонения.

## Объём проекта
Минимальный объём техники MDV в КП, подлежащем регистрации
Группа оборудования | Условие
Фанкойлы | от 30 шт.
Чиллеры | совокупная холодопроизводительность от 60 кВт
ККБ холодопроизводительностью до 17 кВт | от 3 шт.
ККБ произодительностью свыше 17 кВт, руфтопы | от 1 шт.
Бытовые сплит-системы настенного типа | от 50 комплектов
Сплит-системы полупромышленной серии; мульти-сплит-системы по количеству наружных блоков | от 15 комплектов
Сплит-системы полупромышленной серии большой мощности (свыше 60 000 Btu) | от 1 комплекта
Мультизональные VRF-системы | в любом объёме

## Рекламные материалы
1 | МОДУЛЬ ДЛЯ ЗАГРУЗКИ АКТУАЛЬНОГО АССОРТИМЕНТА MDV Для актуализации ассортимента вашего интернет-магазина мы подготовили XML-файл с техническими характеристиками и фотографиями оборудования MDV. | СКАЧАТЬ
2 | ФОТОГРАФИИ ОБОРУДОВАНИЯ Дополните ваш сайт фотографиями оборудования MDV: наружные и внутренние блоки, пульты управления, фотографии комплектов и многое другое. | СКАЧАТЬ
3 | ФОТО И ВИДЕО 360° Разместите в каталоге оборудования MDV вашего интернет-магазина короткие видеоролики с обзором внутренних блоков на 360 градусов. Видео-контент поможет лучше презентовать оборудование покупателю, также он полезен для поискового продвижения вашего сайта: увеличивает время пребывания на сайте и время взаимодействия со страницей. Ролики доступны в формате gif и mp4. | СКАЧАТЬ
4 | ВИДЕООБЗОРЫ НА БЫТОВЫЕ СПЛИТ-СИСТЕМЫ MDV Двухминутные видео рассказывают об основных функциях и особенностях наших сплит-систем. Разместите их на вашем сайте или отправьте ссылку покупателю. Обзорные видеоролики доступны по сплит-системам MDV серий OP, Aurora Inverter, Forest Inverter, Forest on/off. | СКАЧАТЬ
5 | САЙТ ПО ПРОГРАММЕ «БЫСТРЫЙ СТАРТ» Если у вас нет своего сайта или интернет-магазина, предлагаем готовый лендинг по бытовым сплит-системам MDV. Скачайте лендинг, внесите ваши контакты, запустите рекламу и начинайте продажи в интернете уже сегодня. | ПОДАТЬ ЗАЯВКУ
6 | МАТЕРИАЛЫ ДЛЯ ЗАПУСКА РЕКЛАМНОЙ КАМПАНИИ В ИНТЕРНЕТЕ После актуализации ассортимента вашего интернет-магазина или установки готового лендинга MDV самое время привлекать покупателей. Предлагаем готовый набор материалов для запуска интернет-продвижения в системе Яндекс.Директ: баннеры, поисковые запросы, рекомендуемый список площадок. | СКАЧАТЬ МАТЕРИАЛЫ
Предлагаем вам готовый набор материалов для наполнения карточек товаров вашего сайта. Готовый сайт для тех, кто хочет попробовать интернет-продажи. И набор материалов для запуска интернет-рекламы
по бренду MDV.

## VRF_Мультизональные системы
Модель | Мощность, кВт |  | Потр. мощн., кВт (Вт - для внутренних) | Расход воздуха, м3/ч | Уровень шума, дБ (A) | Габариты блока, мм, ШхВхГ | Вес нетто, кг | Розничная цена, USD | Количество, ед. | Рекомендованная розничная цена (РРЦ), руб. |  | Сумма заказа, $ | Объем заказа, м3 | Вес брутто заказа, кг
| охл. | нагр. | [12 empty] | ширина | высота | глубина | объем, м3 | вес брутто, кг
VRF МУЛЬТИЗОНАЛЬНЫЕ ИНВЕРТОРНЫЕ СИСТЕМЫ КОНДИЦИОНИРОВАНИЯ | [11 empty] | 0 | 0 | 0
НАРУЖНЫЕ БЛОКИ СЕРИЙ V6 И V6-i
Наружные блоки VRF серии V6 (DC inverter, R410A, 380V), модульного исполнения, с функцией black-box (сохранение параметров работы системы)
MDV6-252WV2GN1 | 25.2 | 25.2 | 5.3 | -- | 40 ~ 58 | 990*1635*790 | 227 | цена по запросу |  | 2029000 |  |  | 0 | 0 | 1090 | 1805 | 860 | 1.692 | 242
MDV6-280WV2GN1 | 28 | 28 | 6.3 | -- | 40 ~ 58 | 990*1635*790 | 227 | цена по запросу |  | 2149000 |  |  | 0 | 0 | 1090 | 1805 | 860 | 1.692 | 242
MDV6-335WV2GN1 | 33.5 | 33.5 | 8.7 | -- | 42 ~ 60 | 990*1635*790 | 227 | цена по запросу |  | 2313000 |  |  | 0 | 0 | 1090 | 1805 | 860 | 1.692 | 242
MDV6-400WV2GN1 | 40 | 40 | 9.9 | -- | 42 ~ 60 | 1340*1635*850 | 277 | цена по запросу |  | 2622000 |  |  | 0 | 0 | 1405 | 1805 | 910 | 2.3078 | 304
MDV6-450WV2GN1 | 45 | 45 | 12 | -- | 43 ~ 61 | 1340*1635*850 | 277 | цена по запросу |  | 2777000 |  |  | 0 | 0 | 1405 | 1805 | 910 | 2.3078 | 304
MDV6-500WV2GN1 | 50 | 50 | 12.5 | -- | 44 ~ 62 | 1340*1635*825 | 348 | цена по запросу |  | 3211000 |  |  | 0 | 0 | 1405 | 1805 | 910 | 2.3078 | 368
MDV6-560WV2GN1 | 56 | 56 | 15.1 | -- | 45 ~ 63 | 1340*1635*825 | 348 | цена по запросу |  | 3360000 |  |  | 0 | 0 | 1405 | 1805 | 910 | 2.3078 | 368
MDV6-615WV2GN1 | 61.5 | 61.5 | 18.4 | -- | 45 ~ 63 | 1340*1635*825 | 348 | цена по запросу |  | 3679000 |  |  | 0 | 0 | 1405 | 1805 | 910 | 2.3078 | 368
MDV6-670WV2GN1 | 67 | 67 | 18.1 | -- | 46 ~ 64 | 1730*1830*850 | 430 | цена по запросу |  | 4119000 |  |  | 0 | 0 | 1800 | 2000 | 910 | 3.276 | 453
MDV6-730WV2GN1 | 73 | 73 | 20.9 | -- | 46 ~ 64 | 1730*1830*850 | 430 | цена по запросу |  | 4531000 |  |  | 0 | 0 | 1800 | 2000 | 910 | 3.276 | 453
MDV6-785WV2GN1 | 78.5 | 78.5 | 24.2 | -- | 46 ~ 64 | 1730*1830*850 | 430 | цена по запросу |  | 4715000 |  |  | 0 | 0 | 1800 | 2000 | 910 | 3.276 | 453
MDV6-850WV2GN1 | 85 | 85 | 27.4 | -- | 46 ~ 64 | 1730*1830*850 | 475 | цена по запросу |  | 5060000 |  |  | 0 | 0 | 1800 | 2000 | 910 | 3.276 | 507
MDV6-900WV2GN1 | 90 | 90 | 31 | -- | 46 ~ 64 | 1730*1830*850 | 475 | цена по запросу |  | 5097000 |  |  | 0 | 0 | 1800 | 2000 | 910 | 3.276 | 507
Наружные блоки VRF серии V6-i (DC inverter, R410A, 380V), индивидуального исполнения, с функцией black-box (сохранение параметров работы системы)
MDV6-i252WV2GN1 | 25.2 | 25.2 | 5.5 | -- | 40 ~ 58 | 990*1635*790 | 227 | цена по запросу |  | 1738000 |  |  | 0 | 0 | 1090 | 1805 | 860 | 1.692 | 242
MDV6-i280WV2GN1 | 28 | 28 | 6.7 | -- | 40 ~ 58 | 990*1635*790 | 227 | цена по запросу |  | 1832000 |  |  | 0 | 0 | 1090 | 1805 | 860 | 1.692 | 242
MDV6-i335WV2GN1 | 33.5 | 33.5 | 8.9 | -- | 42 ~ 60 | 990*1635*790 | 227 | цена по запросу |  | 2013000 |  |  | 0 | 0 | 1090 | 1805 | 860 | 1.692 | 242
MDV6-i400WV2GN1 | 40 | 40 | 11 | -- | 42 ~ 60 | 1340*1635*850 | 277 | цена по запросу |  | 2243000 |  |  | 0 | 0 | 1405 | 1805 | 910 | 2.3078 | 304
MDV6-i450WV2GN1 | 45 | 45 | 12.9 | -- | 43 ~ 61 | 1340*1635*850 | 277 | цена по запросу |  | 2338000 |  |  | 0 | 0 | 1405 | 1805 | 910 | 2.3078 | 304
MDV6-i500WV2GN1 | 50 | 50 | 14.7 | -- | 44 ~ 62 | 1340*1635*850 | 295 | цена по запросу |  | 2730000 |  |  | 0 | 0 | 1405 | 1805 | 910 | 2.3078 | 322
MDV6-i560WV2GN1 | 56 | 56 | 16 | -- | 45 ~ 63 | 1340*1635*825 | 344 | цена по запросу |  | 2857000 |  |  | 0 | 0 | 1405 | 1805 | 910 | 2.3078 | 364
MDV6-i615WV2GN1 | 61.5 | 61.5 | 20.2 | -- | 45 ~ 63 | 1340*1635*825 | 344 | цена по запросу |  | 3128000 |  |  | 0 | 0 | 1405 | 1805 | 910 | 2.3078 | 364
MDV6-i670WV2GN1 | 67 | 67 | 21.6 | -- | 46 ~ 64 | 1730*1830*850 | 407 | цена по запросу |  | 3384000 |  |  | 0 | 0 | 1800 | 2000 | 910 | 3.276 | 430
MDV6-i730WV2GN1 | 73 | 73 | 21.6 | -- | 46 ~ 64 | 1730*1830*850 | 429 | цена по запросу |  | 3972000 |  |  | 0 | 0 | 1800 | 2000 | 910 | 3.276 | 452
MDV6-i785WV2GN1 | 78.5 | 78.5 | 24.9 | -- | 46 ~ 64 | 1730*1830*850 | 429 | цена по запросу |  | 4007000 |  |  | 0 | 0 | 1800 | 2000 | 910 | 3.276 | 452
MDV6-i850WV2GN1 | 85 | 85 | 28.3 | -- | 46 ~ 64 | 1730*1830*850 | 475 | цена по запросу |  | 4344000 |  |  | 0 | 0 | 1800 | 2000 | 910 | 3.276 | 507
MDV6-i900WV2GN1 | 90 | 90 | 32.1 | -- | 46 ~ 64 | 1730*1830*850 | 475 | цена по запросу |  | 4375000 |  |  | 0 | 0 | 1800 | 2000 | 910 | 3.276 | 507
Наружные блоки VRF серии V6-i side discharge ( DC inverter, 3-фазные, R410A, 380V)
MDVi-200WV2GN1 | 20 | 20 | 5.6 | -- | 58 | 1120*1558*528 | 143 | цена по запросу |  | 1187000 |  |  | 0 | 0 | 1270 | 1720 | 565 | 1.2342 | 159
MDVi-224WV2GN1 | 22.4 | 22.4 | 6.3 | -- | 58 | 1120*1558*528 | 143 | цена по запросу |  | 1220000 |  |  | 0 | 0 | 1270 | 1720 | 565 | 1.2342 | 159
MDVi-260WV2GN1 | 26 | 26 | 7.6 | -- | 59 | 1120*1558*528 | 144 | цена по запросу |  | 1324000 |  |  | 0 | 0 | 1270 | 1720 | 565 | 1.2342 | 160
MDVi-280WV2GN1 | 28.5 | 28.5 | 8.4 | -- | 60 | 1120*1558*528 | 144 | цена по запросу |  | 1347000 |  |  | 0 | 0 | 1270 | 1720 | 565 | 1.2342 | 160
MDVi-335WV2GN1 | 33.5 | 33.5 | 9.2 | -- | 61 | 1120*1558*528 | 157 | цена по запросу |  | 1546000 |  |  | 0 | 0 | 1270 | 1720 | 565 | 1.2342 | 173
НАРУЖНЫЕ БЛОКИ СЕРИИ VСpro
Наружные блоки VRF серии VCpro (DC inverter, R410A, 380V, только охлаждение), модульного исполнения
MDVC-224WV2GN1 | 22.4 | -- | 5.17 | -- | 39~57 | 960*1615*765 | 188 | цена по запросу |  | 1375000 |  |  | 0 | 0 | 1025 | 1790 | 830 | 1.5228 | 204
MDVC-280WV2GN1 | 28 | -- | 6.81 | -- | 40~58 | 960*1615*765 | 188 | цена по запросу |  | 1459000 |  |  | 0 | 0 | 1025 | 1790 | 830 | 1.5228 | 204
MDVC-335WV2GN1 | 33.5 | -- | 9.13 | -- | 42~60 | 960*1615*765 | 188 | цена по запросу |  | 1564000 |  |  | 0 | 0 | 1025 | 1790 | 830 | 1.5228 | 204
MDVC-400WV2GN1 | 40 | -- | 10.58 | -- | 42~60 | 960*1615*765 | 197 | цена по запросу |  | 1832000 |  |  | 0 | 0 | 1025 | 1790 | 830 | 1.5228 | 213
MDVC-450WV2GN1 | 45 | -- | 12.26 | -- | 43~61 | 960*1615*765 | 197 | цена по запросу |  | 1899000 |  |  | 0 | 0 | 1025 | 1790 | 830 | 1.5228 | 213
MDVC-500WV2GN1 | 50 | -- | 14.88 | -- | 44~62 | 1250*1615*765 | 278 | цена по запросу |  | 2184000 |  |  | 0 | 0 | 1305 | 1790 | 820 | 1.9155 | 297
MDVC-560WV2GN1 | 56 | -- | 17.45 | -- | 45~63 | 1250*1615*765 | 278 | цена по запросу |  | 2284000 |  |  | 0 | 0 | 1305 | 1790 | 820 | 1.9155 | 297
MDVC-615WV2GN1 | 61.5 | -- | 20.23 | -- | 45~63 | 1250*1615*765 | 278 | цена по запросу |  | 2470000 |  |  | 0 | 0 | 1305 | 1790 | 820 | 1.9155 | 297
MDVC-670WV2GN1 | 67 | -- | 20.68 | -- | 46~64 | 1585*1615*765 | 338 | цена по запросу |  | 2686000 |  |  | 0 | 0 | 1650 | 1810 | 840 | 2.5087 | 362
MDVC-730WV2GN1 | 73 | -- | 23.4 | -- | 46~64 | 1585*1615*765 | 338 | цена по запросу |  | 3140000 |  |  | 0 | 0 | 1650 | 1810 | 840 | 2.5087 | 362
MDVC-785WV2GN1 | 78.5 | -- | 26.08 | -- | 46~64 | 1585*1615*765 | 338 | цена по запросу |  | 3240000 |  |  | 0 | 0 | 1650 | 1810 | 840 | 2.5087 | 362
MDVC-850WV2GN1 | 85 | -- | 29.51 | -- | 46~64 | 1585*1615*765 | 338 | цена по запросу |  | 3453000 |  |  | 0 | 0 | 1650 | 1810 | 840 | 2.5087 | 362
Наружные блоки VRF серии VCpro (DC inverter, R410A, 380V, только охлаждение), модульного исполнения, с функцией Black Box
MDVC-224WV2GN1 с функцией Black Box | 22.4 | -- | 5.17 | -- | 39~57 | 960*1615*765 | 188 | цена по запросу |  | 1429000 |  |  | 0 | 0 | 1025 | 1790 | 830 | 1.5228 | 204
MDVC-280WV2GN1 с функцией Black Box | 28 | -- | 6.81 | -- | 40~58 | 960*1615*765 | 188 | цена по запросу |  | 1492000 |  |  | 0 | 0 | 1025 | 1790 | 830 | 1.5228 | 204
MDVC-335WV2GN1 с функцией Black Box | 33.5 | -- | 9.13 | -- | 42~60 | 960*1615*765 | 188 | цена по запросу |  | 1610000 |  |  | 0 | 0 | 1025 | 1790 | 830 | 1.5228 | 204
MDVC-400WV2GN1 с функцией Black Box | 40 | -- | 10.58 | -- | 42~60 | 960*1615*765 | 197 | цена по запросу |  | 1870000 |  |  | 0 | 0 | 1025 | 1790 | 830 | 1.5228 | 213
MDVC-450WV2GN1 с функцией Black Box | 45 | -- | 12.26 | -- | 43~61 | 960*1615*765 | 197 | цена по запросу |  | 1957000 |  |  | 0 | 0 | 1025 | 1790 | 830 | 1.5228 | 213
MDVC-500WV2GN1 с функцией Black Box | 50 | -- | 14.88 | -- | 44~62 | 1250*1615*765 | 278 | цена по запросу |  | 2248000 |  |  | 0 | 0 | 1305 | 1790 | 820 | 1.9155 | 297
MDVC-560WV2GN1 с функцией Black Box | 56 | -- | 17.45 | -- | 45~63 | 1250*1615*765 | 278 | цена по запросу |  | 2352000 |  |  | 0 | 0 | 1305 | 1790 | 820 | 1.9155 | 297
MDVC-615WV2GN1 с функцией Black Box | 61.5 | -- | 20.23 | -- | 45~63 | 1250*1615*765 | 278 | цена по запросу |  | 2543000 |  |  | 0 | 0 | 1305 | 1790 | 820 | 1.9155 | 297
MDVC-670WV2GN1 с функцией Black Box | 67 | -- | 20.68 | -- | 46~64 | 1585*1615*765 | 338 | цена по запросу |  | 2767000 |  |  | 0 | 0 | 1650 | 1810 | 840 | 2.5087 | 362
MDVC-730WV2GN1 с функцией Black Box | 73 | -- | 23.4 | -- | 46~64 | 1585*1615*765 | 338 | цена по запросу |  | 3263000 |  |  | 0 | 0 | 1650 | 1810 | 840 | 2.5087 | 362
MDVC-785WV2GN1 с функцией Black Box | 78.5 | -- | 26.08 | -- | 46~64 | 1585*1615*765 | 338 | цена по запросу |  | 3289000 |  |  | 0 | 0 | 1650 | 1810 | 840 | 2.5087 | 362
MDVC-850WV2GN1 с функцией Black Box | 85 | -- | 29.51 | -- | 46~64 | 1585*1615*765 | 338 | цена по запросу |  | 3522000 |  |  | 0 | 0 | 1650 | 1810 | 840 | 2.5087 | 362
НАРУЖНЫЕ БЛОКИ ПОКОЛЕНИЯ V4+, V6 mini
Наружные блоки мини-VRF серии V6 mini (DC inverter, 1-фазные, R410A, 220V)
MDV-V80W/DHN1(C) | 8 | 9 | 2 | -- | 54 | 982*712*440 | 53 | цена по запросу |  | 495000 |  |  | 0 | 0 | 1048 | 810 | 485 | 0.41171 | 57.5
MDV-V100W/DHN1(C) | 10 | 12 | 2.55 | -- | 54 | 950*840*426 | 71.5 | цена по запросу |  | 642000 |  |  | 0 | 0 | 1025 | 950 | 510 | 0.49661 | 81
MDV-V120W/DHN1(C) | 12 | 14 | 3.1 | -- | 56 | 950*840*426 | 83 | цена по запросу |  | 767000 |  |  | 0 | 0 | 1025 | 950 | 510 | 0.49661 | 92
MDV-V140W/DHN1(C) | 14 | 16 | 3.75 | -- | 56 | 1040*865*53 | 90.4 | цена по запросу |  | 838000 |  |  | 0 | 0 | 1120 | 980 | 560 | 0.61466 | 100.4
MDV-V160W/DHN1(C) | 15.5 | 18 | 4.8 | -- | 56 | 1040*865*53 | 94.4 | цена по запросу |  | 943000 |  |  | 0 | 0 | 1120 | 980 | 560 | 0.61466 | 104.4
Наружные блоки VRF серии V4+W c водяным охлаждением конденсатора (DC inverter, R410A, 380V)
MDVS-252W/DRN1 | 25.2 | 27 | 4.8 | -- | 51 | 780*1000*550 | 146 | цена по запросу |  | 1634000 |  |  | 0 | 0 | 845 | 1170 | 600 | 0.59319 | 155
MDVS-280W/DRN1 | 28 | 31.5 | 6.1 | -- | 52 | 780*1000*550 | 146 | цена по запросу |  | 1734000 |  |  | 0 | 0 | 845 | 1170 | 600 | 0.59319 | 155
MDVS-335W/DRN1 | 33.5 | 37.5 | 8 | -- | 52 | 780*1000*550 | 147 | цена по запросу |  | 1855000 |  |  | 0 | 0 | 845 | 1170 | 600 | 0.59319 | 156
VRF 3-х трубные серии V6R
Наружные блоки VRF серии V6R, 3-х трубные (DC inverter, R410A, 380V), модульного исполнения
MDV6-R252WV2GN1 | 22.4 | 22.4 | 5.25 | -- | 58 | 990*1635*790 | 232 | цена по запросу |  | 2353000 |  |  | 0 | 0 | 1090 | 1805 | 855 | 1.6822 | 247
MDV6-R280WV2GN1 | 28 | 28 | 7.18 | -- | 58 | 990*1635*790 | 232 | цена по запросу |  | 2458000 |  |  | 0 | 0 | 1090 | 1805 | 855 | 1.6822 | 247
MDV6-R335WV2GN1 | 33.5 | 33.5 | 8.64 | -- | 60 | 990*1635*790 | 232 | цена по запросу |  | 2766000 |  |  | 0 | 0 | 1090 | 1805 | 855 | 1.6822 | 247
MDV6-R400WV2GN1 | 40 | 40 | 9.83 | -- | 61 | 1340*1635*825 | 291 | цена по запросу |  | 3180000 |  |  | 0 | 0 | 1405 | 1805 | 910 | 2.3078 | 325
MDV6-R450WV2GN1 | 45 | 45 | 12 | -- | 64 | 1340*1635*825 | 291 | цена по запросу |  | 3344000 |  |  | 0 | 0 | 1405 | 1805 | 910 | 2.3078 | 325
MDV6-R500WV2GN1 | 50 | 50 | 13.81 | -- | 65 | 1340*1635*825 | 291 | цена по запросу |  | 3510000 |  |  | 0 | 0 | 1405 | 1805 | 910 | 2.3078 | 325
MDV6-R560WV2GN1 | 56 | 56 | 17.39 | -- | 65 | 1340*1635*825 | 291 | цена по запросу |  | 3756000 |  |  | 0 | 0 | 1405 | 1805 | 910 | 2.3078 | 325
Блоки переключения режимов для 3-трубных VRF систем серии V6R
MS01N1-D | -- | -- | -- | -- | -- | 440*195*295 | 10.4 | цена по запросу |  | 317000 |  |  | 0 | 0 | 740 | 275 | 405 | 0.082418 | 14
MS04N1-D | -- | -- | -- | -- | -- | 660*250*574 | 33 | цена по запросу |  | 628000 |  |  | 0 | 0 | 1020 | 390 | 850 | 0.33813 | 58
MS06N1-D | -- | -- | -- | -- | -- | 974*250*574 | 36 | цена по запросу |  | 852000 |  |  | 0 | 0 | 1020 | 390 | 850 | 0.33813 | 61
MS08N1-D | -- | -- | -- | -- | -- | 974*250*574 | 48 | цена по запросу |  | 1066000 |  |  | 0 | 0 | 1320 | 390 | 850 | 0.43758 | 79
MS10N1-D | -- | -- | -- | -- | -- | 974*250*574 | 51 | цена по запросу |  | 1267000 |  |  | 0 | 0 | 1320 | 390 | 850 | 0.43758 | 82
MS12N1-D | -- | -- | -- | -- | -- | 974*250*574 | 24 | цена по запросу |  | 1459000 |  |  | 0 | 0 | 1320 | 390 | 850 | 0.43758 | 85
ВНУТРЕННИЕ БЛОКИ VRF серии V6 с AC двигателем (2-е поколение). Совместимы с наружными блоками серии V6, V6-i и V6R.
Внутренние блоки каcсетного типа (компактные) 4-поточные с круговым распределением воздуха (360о), без декоративной панели, со встроенной дренажной помпой. AC мотор вентилятора, 3 скорости вентилятора, прецизионная настройка и поддержание температуры ±0.5оС, режим тишины (Silent), экономичный режим (ECO), возможность отключения дисплея, пульт RM12F в комплекте
MDV-D22Q4/N1-A3(B) | 2.2 | 2.4 | 50 | 414 | 23 | 570*260*630 | 17 | цена по запросу |  | 143000 |  |  | 0 | 0 | 675 | 285 | 675 | 0.12985 | 20
MDV-D28Q4/N1-A3(B) | 2.8 | 3.2 | 50 | 414 | 23 | 570*260*630 | 17 | цена по запросу |  | 144000 |  |  | 0 | 0 | 675 | 285 | 675 | 0.12985 | 20
MDV-D36Q4/N1-A3(B) | 3.6 | 4 | 56 | 521 | 29 | 570*260*630 | 18.5 | цена по запросу |  | 153000 |  |  | 0 | 0 | 675 | 285 | 675 | 0.12985 | 21.5
MDV-D45Q4/N1-A3(B) | 4.5 | 5 | 56 | 521 | 29 | 570*260*630 | 18.5 | цена по запросу |  | 164000 |  |  | 0 | 0 | 675 | 285 | 675 | 0.12985 | 21.5
Внутренние блоки каcсетного типа (полноразмерные) 4-поточные с круговым распределением воздуха (360о), без декоративной панели, со встроенной дренажной помпой. АC мотор вентилятора, 3 скорости вентилятора, прецизионная настройка и поддержание температуры ±0.5°С, режим тишины (Silent), экономичный режим (ECO), возможность отключения дисплея, пульт RM12F в комплекте | [12 empty] | 0 | 0 |  |  |  | 0
MDV-D28Q4/N1-E(B) | 2.8 | 3.2 | 80 | 764 | 30 | 840*230*840 | 21.5 | цена по запросу |  | 154000 |  |  | 0 | 0 | 955 | 260 | 955 | 0.23713 | 26.7
MDV-D36Q4/N1-E(B) | 3.6 | 4 | 80 | 764 | 30 | 840*230*840 | 21.5 | цена по запросу |  | 158000 |  |  | 0 | 0 | 955 | 260 | 955 | 0.23713 | 26.7
MDV-D45Q4/N1-E(B) | 4.5 | 5 | 88 | 905 | 33 | 840*230*840 | 23.7 | цена по запросу |  | 179000 |  |  | 0 | 0 | 955 | 260 | 955 | 0.23713 | 28.9
MDV-D56Q4/N1-E(B) | 5.6 | 6.3 | 88 | 905 | 33 | 840*230*840 | 23.7 | цена по запросу |  | 185000 |  |  | 0 | 0 | 955 | 260 | 955 | 0.23713 | 28.9
MDV-D71Q4/N1-E(B) | 7.1 | 8 | 88 | 950 | 35 | 840*230*840 | 23.7 | цена по запросу |  | 233000 |  |  | 0 | 0 | 955 | 260 | 955 | 0.23713 | 28.9
MDV-D80Q4/N1-E(B) | 8 | 9 | 110 | 1200 | 37 | 840*230*840 | 23.7 | цена по запросу |  | 238000 |  |  | 0 | 0 | 955 | 260 | 955 | 0.23713 | 28.9
MDV-D90Q4/N1-E(B) | 9 | 10 | 140 | 1332 | 38 | 840*300*840 | 28.7 | цена по запросу |  | 245000 |  |  | 0 | 0 | 955 | 330 | 955 | 0.30097 | 34.1
MDV-D100Q4/N1-E(B) | 10 | 11 | 165 | 1651 | 40 | 840*300*840 | 28.7 | цена по запросу |  | 262000 |  |  | 0 | 0 | 955 | 330 | 955 | 0.30097 | 34.1
MDV-D112Q4/N1-E(B) | 11.2 | 12.5 | 165 | 1651 | 40 | 840*300*840 | 28.7 | цена по запросу |  | 304000 |  |  | 0 | 0 | 955 | 330 | 955 | 0.30097 | 34.1
MDV-D140Q4/N1-E(B) | 14 | 16 | 176 | 1658 | 39 | 840*300*840 | 30.9 | цена по запросу |  | 315000 |  |  | 0 | 0 | 955 | 330 | 955 | 0.30097 | 36.3
MDV-D160Q4/N1-E(B) | 16 | 18 | 176 | 1658 | 39 | 840*300*840 | 30.9 | цена по запросу |  | 393000 |  |  | 0 | 0 | 955 | 330 | 955 | 0.30097 | 37.3
Декоративные панели к внутренним блокам VRF поколения V6 кассетного типа 4-поточным с круговым распределением воздуха (360о) | [12 empty] | 0 | 0
MDV-MBQ4-03C4 | панель потолочная для кассетных блоков компактных |  |  |  |  | 647*50*647 | 2.5 | цена по запросу |  | 30000 |  |  | 0 | 0 | 715 | 123 | 715 | 0.062881 | 4.5
MDV-MBQ4-01E | панель потолочная для кассетных блоков полноразмерных с функцией независимого регулирования жалюзи (пульт ДУ RM12F) |  |  |  |  | 950*50*950 | 5.8 | цена по запросу |  | 44000 |  |  | 0 | 0 | 1035 | 89 | 1035 | 0.095339 | 7.9
MDV-MBQ4-01E(S) | панель потолочная для кассетного полноразмерного блока MDV-D160Q4/N1-E(B) с функцией независимого регулирования жалюзи (пульт ДУ RM12F) |  |  |  |  | 950*50*950 | 5.8 | цена по запросу |  | 74000 |  |  | 0 | 0 | 1035 | 89 | 1035 | 0.095339 | 7.9
Внутренние блоки каcсетного типа 1-поточные, без декоративной панели, со встроенной дренажной помпой. АC мотор вентилятора, три скорости вентилятора, прецизионная настройка и поддержание температуры ±0.5°С, режим тишины (Silent), экономичный режим (ECO), возможность отключения дисплея, пульт RM12F в комплекте
MDV-D18Q1/N1-D(B) | 1.8 | 2.2 | 41 | 523 | 30 | 1054*153*425 | 12.5 | цена по запросу |  | 168000 |  |  | 0 | 0 | 1155 | 245 | 490 | 0.13866 | 16
MDV-D22Q1/N1-D(B) | 2.2 | 2.6 | 41 | 523 | 30 | 1054*153*425 | 12.5 | цена по запросу |  | 181000 |  |  | 0 | 0 | 1155 | 245 | 490 | 0.13866 | 16
MDV-D28Q1/N1-D(B) | 2.8 | 3.2 | 41 | 573 | 34 | 1054*153*425 | 13 | цена по запросу |  | 198000 |  |  | 0 | 0 | 1155 | 245 | 490 | 0.13866 | 16.5
MDV-D36Q1/N1-D(B) | 3.6 | 4 | 41 | 573 | 34 | 1054*153*425 | 13 | цена по запросу |  | 205000 |  |  | 0 | 0 | 1155 | 245 | 490 | 0.13866 | 16.5
MDV-D45Q1/N1-D(B) | 4.5 | 5 | 48 | 693 | 35 | 1275*189*450 | 18.5 | цена по запросу |  | 229000 |  |  | 0 | 0 | 1370 | 295 | 505 | 0.2041 | 22.8
MDV-D56Q1/N1-D(B) | 5.6 | 6.3 | 48 | 792 | 36 | 1275*189*450 | 18.8 | цена по запросу |  | 236000 |  |  | 0 | 0 | 1370 | 295 | 505 | 0.2041 | 23.1
MDV-D71Q1/N1-D(B) | 7.1 | 8 | 60 | 933 | 37 | 1275*189*450 | 19.5 | цена по запросу |  | 240000 |  |  | 0 | 0 | 1370 | 295 | 505 | 0.2041 | 23.8
Декоративные панели к внутренним блокам VRF поколения V6 кассетного типа 1-поточным
MDV-MBQ1-02D | панель потолочная для кассетных однопоточных блоков до 3,6 кВт |  |  |  |  | 1180*25*465 | 3.5 | цена по запросу |  | 20000 |  |  | 0 | 0 | 1232 | 107 | 517 | 0.068153 | 5.2
MDV-MBQ1-01D | панель потолочная для кассетных однопоточных блоков от 4,5 кВт |  |  |  |  | 1350*25*505 | 4 | цена по запросу |  | 26000 |  |  | 0 | 0 | 1410 | 95 | 560 | 0.075012 | 5.4
Внутренние блоки каcсетного типа 2-поточные, без декоративной панели, со встроенной дренажной помпой. АC мотор вентилятора, 3 скорости вентилятора, прецизионная настройка и поддержание температуры ±0.5°С, режим тишины (Silent), экономичный режим (ECO), возможность отключения дисплея, пульт RM12F в комплекте
MDV-D22Q2/N1(B) | 2.2 | 2.6 | 57 | 654 | 24 | 1172*299*591 | 34 | цена по запросу |  | 179000 |  |  | 0 | 0 | 1355 | 400 | 675 | 0.36585 | 42.5
MDV-D28Q2/N1(B) | 2.8 | 3.2 | 57 | 654 | 29 | 1172*299*591 | 34 | цена по запросу |  | 190000 |  |  | 0 | 0 | 1355 | 400 | 675 | 0.36585 | 42.5
MDV-D36Q2/N1(B) | 3.6 | 4 | 60 | 725 | 29 | 1172*299*591 | 34 | цена по запросу |  | 202000 |  |  | 0 | 0 | 1355 | 400 | 675 | 0.36585 | 42.5
MDV-D45Q2/N1(B) | 4.5 | 5 | 92 | 850 | 30 | 1172*299*591 | 36 | цена по запросу |  | 206000 |  |  | 0 | 0 | 1355 | 400 | 675 | 0.36585 | 44.5
MDV-D56Q2/N1(B) | 5.6 | 6.3 | 108 | 980 | 30 | 1172*299*591 | 36 | цена по запросу |  | 210000 |  |  | 0 | 0 | 1355 | 400 | 675 | 0.36585 | 44.5
MDV-D71Q2/N1(B) | 7.1 | 8 | 154 | 1200 | 34 | 1172*299*591 | 36 | цена по запросу |  | 220000 |  |  | 0 | 0 | 1355 | 400 | 675 | 0.36585 | 44.5
Декоративные панели к внутренним блокам VRF поколения V6 кассетного типа 2-поточным
MDV-MBQ2-02 | панель потолочная для кассетных двухпоточных блоков |  |  |  |  | 1430*53*680 | 10.5 | цена по запросу |  | 85000 |  |  | 0 | 0 | 1525 | 130 | 765 | 0.15166 | 15
Внутренние блоки канального типа средненапорные (10-30-50) Па в комплекте со встроенной дренажной помпой и противопылевым фильтром. АC мотор вентилятора, 3 скорости вентилятора, прецизионная настройка и поддержание температуры ±0.5°С, режим тишины (Silent), экономичный режим (ECO), пульт WDC-86E/KD в комплекте | [12 empty] | 0 | 0
MDV-D22T2/N1-DA5(B) | 2.2 | 2.6 | 57 | 550 | 21 | 778*210*500 | 18.5 | цена по запросу |  | 140000 |  |  | 0 | 0 | 870 | 285 | 525 | 0.13017 | 22.2
MDV-D28T2/N1-DA5(B) | 2.8 | 3.2 | 57 | 550 | 21 | 778*210*500 | 18.5 | цена по запросу |  | 145000 |  |  | 0 | 0 | 870 | 285 | 525 | 0.13017 | 22.2
MDV-D36T2/N1-DA5(B | 3.6 | 4 | 61 | 605 | 24 | 778*210*500 | 18.5 | цена по запросу |  | 151000 |  |  | 0 | 0 | 870 | 285 | 525 | 0.13017 | 22.2
MDV-D45T2/N1-DA5(B) | 4.5 | 5 | 98 | 800 | 26 | 997*210*500 | 22.5 | цена по запросу |  | 175000 |  |  | 0 | 0 | 1115 | 285 | 525 | 0.16683 | 26.8
MDV-D56T2/N1-DA5(B) | 5.6 | 6.3 | 103 | 800 | 27 | 997*210*500 | 22.5 | цена по запросу |  | 187000 |  |  | 0 | 0 | 1115 | 285 | 525 | 0.16683 | 26.8
MDV-D71T2/N1-DA5(B) | 7.1 | 8 | 140 | 985 | 27 | 1218*210*500 | 28 | цена по запросу |  | 191000 |  |  | 0 | 0 | 1335 | 285 | 525 | 0.19975 | 33
MDV-D80T2/N1-BA5(B) | 8 | 9 | 198 | 1345 | 37 | 1230*270*775 | 35.5 | цена по запросу |  | 193000 |  |  | 0 | 0 | 1355 | 350 | 795 | 0.37703 | 41.5
MDV-D90T2/N1-BA5(B) | 9 | 10 | 200 | 1345 | 37 | 1230*270*775 | 36 | цена по запросу |  | 204000 |  |  | 0 | 0 | 1355 | 350 | 795 | 0.37703 | 42
MDV-D112T2/N1-BA5(B) | 11.2 | 12.5 | 313 | 1800 | 38 | 1230*270*775 | 36 | цена по запросу |  | 214000 |  |  | 0 | 0 | 1355 | 350 | 795 | 0.37703 | 42
MDV-D140T2/N1-BA5(B) | 14 | 15.5 | 274 | 1905 | 39 | 1290*300*865 | 46.5 | цена по запросу |  | 221000 |  |  | 0 | 0 | 1400 | 375 | 925 | 0.48562 | 55.5
Внутренние блоки канального типа высоконапорные (50-100-150) Па в комплекте со встроенной дренажной помпой и противопылевым фильтром. АC мотор вентилятора, 3 скорости вентилятора, прецизионная настройка и поддержание температуры ±0.5°С, режим тишины (Silent), экономичный режим (ECO), пульт WDC-86E/KD в комплекте | [12 empty] | 0 | 0
MDV-D71T1/N1-B(B) | 7.1 | 8 | 263 | 1395 | 43 | 965*423*690 | 45 | цена по запросу |  | 213000 |  |  | 0 | 0 | 1090 | 440 | 768 | 0.36833 | 50
MDV-D80T1/N1-B(B) | 8 | 9 | 263 | 1361 | 43 | 965*423*690 | 45 | цена по запросу |  | 225000 |  |  | 0 | 0 | 1090 | 440 | 768 | 0.36833 | 50
MDV-D90T1/N1-B(B) | 9 | 10 | 423 | 1801 | 45 | 965*423*690 | 46.5 | цена по запросу |  | 244000 |  |  | 0 | 0 | 1090 | 440 | 768 | 0.36833 | 52.4
MDV-D112T1/N1-B(B) | 11.2 | 12.5 | 524 | 2063 | 46 | 965*423*690 | 48 | цена по запросу |  | 282000 |  |  | 0 | 0 | 1090 | 440 | 768 | 0.36833 | 53
MDV-D140T1/N1-B(B) | 14 | 16 | 724 | 2965 | 46 | 1322*423*691 | 67 | цена по запросу |  | 274000 |  |  | 0 | 0 | 1436 | 450 | 768 | 0.49628 | 73
MDV-D160T1/N1-B(B) | 16 | 17 | 940 | 3417 | 48 | 1322*423*691 | 67 | цена по запросу |  | 290000 |  |  | 0 | 0 | 1436 | 450 | 768 | 0.49628 | 73
MDV-D200T1/N1-B(B) | 20 | 22.5 | 1408 | 4600 | 47 | 1454*515*931 | 124 | цена по запросу |  | 392000 |  |  | 0 | 0 | 1509 | 550 | 990 | 0.82165 | 135
MDV-D250T1/N1-B(B) | 25 | 26 | 1408 | 4600 | 47 | 1454*515*931 | 124 | цена по запросу |  | 393000 |  |  | 0 | 0 | 1509 | 550 | 990 | 0.82165 | 135
MDV-D280T1/N1-B(B) | 28 | 31.5 | 1408 | 4600 | 47 | 1454*515*931 | 124 | цена по запросу |  | 398000 |  |  | 0 | 0 | 1509 | 550 | 990 | 0.82165 | 135
Внутренние блоки канального типа высоконапорные до 400 Па, без фильтра. АC мотор вентилятора,3 скорости вентилятора, прецизионная настройка и поддержание температуры ±0.5°С, режим тишины (Silent), экономичный режим (ECO), пульт WDC-86E/KD в комплекте
MDV-D400T1/N1(B) | 40 | 45 | 2100 | 7500 | 49 | 2010*680*905 | 203 | цена по запросу |  | 951000 |  |  | 0 | 0 | 2095 | 800 | 964 | 1.6157 | 233
MDV-D450T1/N1(B) | 45 | 50 | 2100 | 7500 | 49 | 2010*680*905 | 203 | цена по запросу |  | 997000 |  |  | 0 | 0 | 2095 | 800 | 964 | 1.6157 | 233
MDV-D560T1/N1(B) | 56 | 63 | 2800 | 8400 | 46 | 2010*680*905 | 203 | цена по запросу |  | 1047000 |  |  | 0 | 0 | 2095 | 800 | 964 | 1.6157 | 233
Внутренние блоки настенного типа (встроенный расширительный клапан). АC мотор вентилятора, 7 уставок скорости, 5 положений жалюзи, прецизионная настройка и поддержание температуры ±0.5°С, режим тишины (Silent), экономичный режим (ECO), пульт RM12F в комплекте
MDV-D22G/N1-M | 2.2 | 2.4 | 29 | 446 | 31 | 835*280*203 | 8.5 | цена по запросу |  | 124000 |  |  | 0 | 0 | 915 | 353 | 300 | 0.096898 | 11
MDV-D28G/N1-M | 2.8 | 3.2 | 29 | 457 | 31 | 835*280*203 | 8.5 | цена по запросу |  | 130000 |  |  | 0 | 0 | 915 | 353 | 300 | 0.096898 | 11
MDV-D36G/N1-M | 3.6 | 4 | 31 | 447 | 32 | 835*280*203 | 9.7 | цена по запросу |  | 138000 |  |  | 0 | 0 | 915 | 353 | 300 | 0.096898 | 12.2
MDV-D45G/N1-M | 4.5 | 5 | 45 | 648 | 31 | 990*315*223 | 13.8 | цена по запросу |  | 159000 |  |  | 0 | 0 | 1075 | 395 | 300 | 0.12739 | 16.4
MDV-D56G/N1-M | 5.6 | 6.3 | 54 | 798 | 36 | 990*315*223 | 13.8 | цена по запросу |  | 164000 |  |  | 0 | 0 | 1075 | 395 | 300 | 0.12739 | 16.4
MDV-D71G/N1-M | 7.1 | 8 | 77 | 1240 | 38 | 1194*343*262 | 17.4 | цена по запросу |  | 166000 |  |  | 0 | 0 | 1265 | 420 | 345 | 0.1833 | 20.8
MDV-D80G/N1-M | 8 | 9 | 77 | 1248 | 38 | 1194*343*262 | 17.6 | цена по запросу |  | 178000 |  |  | 0 | 0 | 1265 | 420 | 345 | 0.1833 | 21
MDV-D90G/N1-M | 9 | 10 | 90 | 1427 | 43 | 1194*343*262 | 17.6 | цена по запросу |  | 185000 |  |  | 0 | 0 | 1265 | 420 | 345 | 0.1833 | 21
Внутренние блоки напольно-потолочного типа. AC мотор вентилятора, 3 скорости вентилятора, 5 положений жалюзи, 3D-Airflow (регулируемые с ИК ПДУ вертикальные и горизонтальные жалюзи), прецизионная настройка и поддержание температуры ±0.5°С, режим тишины (Silent), экономичный режим (ECO), пульт RM12F в комплекте | [12 empty] | 0 | 0
MDV-D36DL/N1-C(B) | 3.6 | 4 | 49 | 650 | 36 | 990*203*660 | 26 | цена по запросу |  | 205000 |  |  | 0 | 0 | 1089 | 296 | 744 | 0.23982 | 32
MDV-D45DL/N1-C(B) | 4.5 | 5 | 120 | 800 | 38 | 990*203*660 | 28 | цена по запросу |  | 206000 |  |  | 0 | 0 | 1089 | 296 | 744 | 0.23982 | 34
MDV-D56DL/N1-C(B) | 5.6 | 6.3 | 122 | 800 | 38 | 990*203*660 | 28 | цена по запросу |  | 215000 |  |  | 0 | 0 | 1089 | 296 | 744 | 0.23982 | 34
MDV-D71DL/N1-C(B) | 7.1 | 8 | 125 | 800 | 38 | 990*203*660 | 28 | цена по запросу |  | 228000 |  |  | 0 | 0 | 1089 | 296 | 744 | 0.23982 | 34
MDV-D80DL/N1-C(B) | 8 | 9 | 130 | 1200 | 40 | 1280*203*660 | 34.5 | цена по запросу |  | 245000 |  |  | 0 | 0 | 1379 | 296 | 744 | 0.30369 | 41
MDV-D90DL/N1-C(B) | 9 | 10 | 130 | 1200 | 40 | 1280*203*660 | 34.5 | цена по запросу |  | 250000 |  |  | 0 | 0 | 1379 | 296 | 744 | 0.30369 | 41
MDV-D112DL/N1-C(B) | 11.2 | 12.5 | 182 | 1980 | 42 | 1670*244*680 | 54 | цена по запросу |  | 296000 |  |  | 0 | 0 | 1764 | 329 | 760 | 0.44107 | 59
MDV-D140DL/N1-C(B) | 14 | 15 | 182 | 1980 | 42 | 1670*244*680 | 54 | цена по запросу |  | 314000 |  |  | 0 | 0 | 1764 | 329 | 760 | 0.44107 | 59
ВНУТРЕННИЕ БЛОКИ VRF серии V6 с DC двигателем (2-е поколение). Совместимы с наружными блоками серии V6, V6-i и V6R.
Внутренние блоки каcсетного типа (компактные) 4-поточные с круговым распределением воздуха (360о), без декоративной панели и ПДУ, со встроенной дренажной помпой. DC мотор вентилятора, 7 уставок скорости, низкий уровень шума от 22дБ(А), прецизионная настройка и поддержание температуры ±0.5оС, режим тишины (Silent), экономичный режим (ECO), возможность отключения дисплея
MDI2-22Q4CDHN1 | 2.2 | 2.4 | 35 | 576 | 22 | 630*260*570 | 18 | цена по запросу |  | 146000 |  |  | 0 | 0 | 700 | 345 | 660 | 0.15939 | 23.5
MDI2-28Q4CDHN1 | 2.8 | 3.2 | 35 | 576 | 22 | 630*260*570 | 18 | цена по запросу |  | 154000 |  |  | 0 | 0 | 700 | 345 | 660 | 0.15939 | 23.5
MDI2-36Q4CDHN1 | 3.6 | 4 | 40 | 604 | 28 | 630*260*570 | 19.2 | цена по запросу |  | 166000 |  |  | 0 | 0 | 700 | 345 | 660 | 0.15939 | 24.7
MDI2-45Q4CDHN1 | 4.5 | 5 | 50 | 604 | 28 | 630*260*570 | 19.2 | цена по запросу |  | 176000 |  |  | 0 | 0 | 700 | 345 | 660 | 0.15939 | 24.7
Внутренние блоки каcсетного типа (полноразмерные) 4-поточные с круговым распределением воздуха (360о), без декоративной панели и ПДУ, со встроенной дренажной помпой. DC мотор вентилятора, 7 уставок скорости, низкий уровень шума от 23дБ(А), прецизионная настройка и поддержание температуры ±0.5°С, режим тишины (Silent), экономичный режим (ECO), возможность отключения дисплея | [12 empty] | 0 | 0 |  |  |  | 0
MDI2-28Q4DHN1 | 2.8 | 3.2 | 40 | 801 | 23 | 840*230*840 | 21.3 | цена по запросу |  | 153000 |  |  | 0 | 0 | 840 | 230 | 840 | 0.16229 | 25.8
MDI2-36Q4DHN1 | 3.6 | 4 | 45 | 801 | 23 | 840*230*840 | 21.3 | цена по запросу |  | 158000 |  |  | 0 | 0 | 840 | 230 | 840 | 0.16229 | 25.8
MDI2-45Q4DHN1 | 4.5 | 5 | 50 | 893 | 26 | 840*230*840 | 23.2 | цена по запросу |  | 189000 |  |  | 0 | 0 | 840 | 230 | 840 | 0.16229 | 27.6
MDI2-56Q4DHN1 | 5.6 | 6.3 | 60 | 893 | 26 | 840*230*840 | 23.2 | цена по запросу |  | 191000 |  |  | 0 | 0 | 840 | 230 | 840 | 0.16229 | 27.6
MDI2-71Q4DHN1 | 7.1 | 8 | 70 | 977 | 27 | 840*230*840 | 23.2 | цена по запросу |  | 235000 |  |  | 0 | 0 | 840 | 230 | 840 | 0.16229 | 27.6
MDI2-80Q4DHN1 | 8 | 9 | 96 | 1203 | 28 | 840*230*840 | 23.2 | цена по запросу |  | 245000 |  |  | 0 | 0 | 840 | 230 | 840 | 0.16229 | 27.6
MDI2-90Q4DHN1 | 9 | 10 | 100 | 1349 | 28 | 840*300*840 | 28.4 | цена по запросу |  | 250000 |  |  | 0 | 0 | 840 | 300 | 840 | 0.21168 | 33.8
MDI2-100Q4DHN1 | 10 | 11 | 150 | 1641 | 30 | 840*300*840 | 28.4 | цена по запросу |  | 268000 |  |  | 0 | 0 | 840 | 300 | 840 | 0.21168 | 33.8
MDI2-112Q4DHN1 | 11.2 | 12.5 | 160 | 1641 | 30 | 840*300*840 | 28.4 | цена по запросу |  | 315000 |  |  | 0 | 0 | 840 | 300 | 840 | 0.21168 | 33.8
MDI2-140Q4DHN1 | 14 | 16 | 170 | 1662 | 31 | 840*300*840 | 30.7 | цена по запросу |  | 332000 |  |  | 0 | 0 | 840 | 300 | 840 | 0.21168 | 35.8
MDI2-160Q4DHN1 | 16 | 18 | 170 | 2100 | 37 | 950×300×950 | 35.3 | цена по запросу |  | 419000 |  |  | 0 | 0 | 1050 | 335 | 1050 | 0.36934 | 41.2
Декоративные панели к внутренним блокам VRF поколения V6 кассетного типа 4-поточным с круговым распределением воздуха (360о) | [12 empty] | 0 | 0
MDV-MBQ4-03C4 | панель потолочная для кассетных блоков компактных Q4CDHN1 |  |  |  |  | 647*50*647 | 2.5 | цена по запросу |  | 30000 |  |  | 0 | 0 | 715 | 123 | 715 | 0.062881 | 4.5
MDV-MBQ4-01E | панель потолочная для кассетных блоков полноразмерных Q4DHN1 с функцией независимого регулирования жалюзи (необходим пульт ДУ RM12D) |  |  |  |  | 950*70*950 | 5.8 | цена по запросу |  | 44000 |  |  | 0 | 0 | 1035 | 89 | 1035 | 0.095339 | 7.9
MDV-MBQ4-02E(S) | панель потолочная для кассетного полноразмерного блока MDI2-160Q4DHN1 с функцией независимого регулирования жалюзи (пульт ДУ RM12F) |  |  |  |  | 1050*55*1050 | 7.4 | цена по запросу |  | 56000 |  |  | 0 | 0 | 1115 | 100 | 1115 | 0.12432 | 9.7
Внутренние блоки каcсетного типа 1-поточные, без декоративной панели и ПДУ, со встроенной дренажной помпой. DC мотор вентилятора, 7 уставок скорости, прецизионная настройка и поддержание температуры ±0.5°С, режим тишины (Silent), экономичный режим (ECO), возможность отключения дисплея
MDI2-18Q1DHN1 | 1.8 | 2.2 | 25 | 523 | 30 | 1054*153*425 | 11.8 | цена по запросу |  | 185000 |  |  | 0 | 0 | 1155 | 245 | 490 | 0.13866 | 15.3
MDI2-22Q1DHN1 | 2.2 | 2.6 | 25 | 523 | 30 | 1054*153*425 | 11.8 | цена по запросу |  | 210000 |  |  | 0 | 0 | 1155 | 245 | 490 | 0.13866 | 15.3
MDI2-28Q1DHN1 | 2.8 | 3.2 | 30 | 573 | 34 | 1054*153*425 | 12.3 | цена по запросу |  | 250000 |  |  | 0 | 0 | 1155 | 245 | 490 | 0.13866 | 15.8
MDI2-36Q1DHN1 | 3.6 | 4 | 30 | 573 | 34 | 1054*153*425 | 12.3 | цена по запросу |  | 259000 |  |  | 0 | 0 | 1155 | 245 | 490 | 0.13866 | 15.8
MDI2-45Q1DHN1 | 4.5 | 5 | 40 | 693 | 35 | 1275*189*450 | 16.1 | цена по запросу |  | 262000 |  |  | 0 | 0 | 1370 | 295 | 505 | 0.2041 | 20.4
MDI2-56Q1DHN1 | 5.6 | 6.3 | 48 | 792 | 36 | 1275*189*450 | 16.4 | цена по запросу |  | 268000 |  |  | 0 | 0 | 1370 | 295 | 505 | 0.2041 | 20.7
MDI2-71Q1DHN1 | 7.1 | 8 | 60 | 933 | 37 | 1275*189*450 | 17.6 | цена по запросу |  | 274000 |  |  | 0 | 0 | 1370 | 295 | 505 | 0.2041 | 22.4
Декоративные панели к внутренним блокам VRF поколения V6 кассетного типа 1-поточным
MDV-MBQ1-02D | панель потолочная для кассетных однопоточных блоков до 3,6 кВт |  |  |  |  | 1180*25*465 | 3.5 | цена по запросу |  | 20000 |  |  | 0 | 0 | 1232 | 107 | 517 | 0.068153 | 5.2
MDV-MBQ1-01D | панель потолочная для кассетных однопоточных блоков от 4,5 кВт |  |  |  |  | 1350*25*505 | 4 | цена по запросу |  | 26000 |  |  | 0 | 0 | 1410 | 95 | 560 | 0.075012 | 5.4
Внутренние блоки каcсетного типа 2-поточные, без декоративной панели и ПДУ, со встроенной дренажной помпой. DC мотор вентилятора, 7 уставок скорости, низкий уровень шума от 24дБ(А), прецизионная настройка и поддержание температуры ±0.5°С, режим тишины (Silent), экономичный режим (ECO), возможность отключения дисплея
MDI2-22Q2DHN1 | 2.2 | 2.6 | 35 | 654 | 24 | 1172*299*591 | 33.5 | цена по запросу |  | 206000 |  |  | 0 | 0 | 1355 | 400 | 675 | 0.36585 | 42
MDI2-28Q2DHN1 | 2.8 | 3.2 | 40 | 654 | 24 | 1172*299*591 | 33.5 | цена по запросу |  | 223000 |  |  | 0 | 0 | 1355 | 400 | 675 | 0.36585 | 42
MDI2-36Q2DHN1 | 3.6 | 4 | 40 | 725 | 25 | 1172*299*591 | 33.5 | цена по запросу |  | 233000 |  |  | 0 | 0 | 1355 | 400 | 675 | 0.36585 | 42
MDI2-45Q2DHN1 | 4.5 | 5 | 50 | 850 | 30 | 1172*299*591 | 35 | цена по запросу |  | 239000 |  |  | 0 | 0 | 1355 | 400 | 675 | 0.36585 | 43.5
MDI2-56Q2DHN1 | 5.6 | 6.3 | 69 | 980 | 30 | 1172*299*591 | 35 | цена по запросу |  | 255000 |  |  | 0 | 0 | 1355 | 400 | 675 | 0.36585 | 43.5
MDI2-71Q2DHN1 | 7.1 | 8 | 98 | 1200 | 34 | 1172*299*591 | 35 | цена по запросу |  | 263000 |  |  | 0 | 0 | 1355 | 400 | 675 | 0.36585 | 43.5
Декоративные панели к внутренним блокам VRF поколения V6 кассетного типа 2-поточным
MDV-MBQ2-01 | панель потолочная для кассетных двухпоточных блоков |  |  |  |  | 1430*53*680 | 10.5 | цена по запросу |  | 85000 |  |  | 0 | 0 | 1525 | 130 | 765 | 0.15166 | 15
Внутренние блоки канального типа средненапорные (50-100-150) Па в комплекте со встроенной дренажной помпой и противопылевым фильтром, без ПДУ. DC мотор вентилятора, 7 уставок скорости, 10 шагов регулировки ESP (только пульты WDC-86E/KD, WDC-120G/WK, CCM-180/270), низкий уровень шума от 23дБ(А), прецизионная настройка и поддержание температуры ±0.5°С, режим тишины (Silent), экономичный режим (ECO) | [12 empty] | 0 | 0
MDI2-22T2DHN1 | 2.2 | 2.6 | 40 | 520 | 23 | 780*210*500 | 18 | цена по запросу |  | 151000 |  |  | 0 | 0 | 870 | 285 | 525 | 0.13017 | 21
MDI2-28T2DHN1 | 2.8 | 3.2 | 40 | 520 | 23 | 780*210*500 | 18 | цена по запросу |  | 155000 |  |  | 0 | 0 | 870 | 285 | 525 | 0.13017 | 21
MDI2-36T2DHN1 | 3.6 | 4 | 45 | 580 | 25 | 780*210*500 | 18 | цена по запросу |  | 158000 |  |  | 0 | 0 | 870 | 285 | 525 | 0.13017 | 21
MDI2-45T2DHN1 | 4.5 | 5 | 92 | 800 | 25 | 1000*210*500 | 21.5 | цена по запросу |  | 185000 |  |  | 0 | 0 | 1115 | 285 | 525 | 0.16683 | 25
MDI2-56T2DHN1 | 5.6 | 6.3 | 92 | 830 | 28 | 1000*210*500 | 21.5 | цена по запросу |  | 190000 |  |  | 0 | 0 | 1115 | 285 | 525 | 0.16683 | 25
MDI2-71T2DHN1 | 7.1 | 8 | 98 | 1000 | 28 | 1220*210*500 | 27.5 | цена по запросу |  | 206000 |  |  | 0 | 0 | 1335 | 285 | 525 | 0.19975 | 31.5
MDI2-80T2DHN1 | 8 | 9 | 110 | 1260 | 28 | 1230*270*775 | 36.5 | цена по запросу |  | 215000 |  |  | 0 | 0 | 1335 | 350 | 795 | 0.37146 | 44.5
MDI2-90T2DHN1 | 9 | 10 | 120 | 1260 | 28 | 1230*270*775 | 37 | цена по запросу |  | 232000 |  |  | 0 | 0 | 1335 | 350 | 795 | 0.37146 | 45
MDI2-112T2DHN1 | 11.2 | 12.5 | 200 | 1500 | 33 | 1230*270*775 | 37 | цена по запросу |  | 255000 |  |  | 0 | 0 | 1335 | 350 | 795 | 0.37146 | 45
MDI2-140T2DHN1 | 14 | 15.5 | 250 | 1960 | 33 | 1290*300*865 | 46.5 | цена по запросу |  | 260000 |  |  | 0 | 0 | 1400 | 375 | 925 | 0.48562 | 55.5
Декоративные панели к внутренним блокам VRF поколения V6 канального типа MDI2-**T2DHN1 от 2,2 до 7,1 кВт с дисплеем и жалюзи | [12 empty] | 0 | 0
MDV-MBT2-01R | для блоков MDI2-**T2DHN1 / MDV-D**T2/N1-DA5(B) 2,2-3,6 кВт |  |  |  |  | 690*209*67 | 1.4 | цена по запросу |  | 23000 |  |  | 0 | 0 | 770 | 150 | 290 | 0.033495 | 2.5
MDV-MBT2-02R | для блоков MDI2-**T2DHN1 / MDV-D**T2/N1-DA5(B) 4,5-5,6 кВт |  |  |  |  | 910*209*67 | 1.8 | цена по запросу |  | 35000 |  |  | 0 | 0 | 990 | 150 | 290 | 0.043065 | 4.2
MDV-MBT2-03R | для блоков MDI2-**T2DHN1 / MDV-D**T2/N1-DA5(B) 7,1 кВт |  |  |  |  | 1130*209*67 | 2.2 | цена по запросу |  | 44000 |  |  | 0 | 0 | 1210 | 150 | 290 | 0.052635 | 5
Внутренние блоки канального типа до 400 Па в комплекте с противопылевым фильтром (кроме моделей 40-56кВт), без ПДУ. DC мотор вентилятора, 7 уставок скорости, 20 шагов регулировки ESP (только пульты WDC-86E/KD, WDC-120G/WK, CCM-180/270), прецизионная настройка и поддержание температуры ±0.5°С, режим тишины (Silent), экономичный режим (ECO)
MDI2-71T1DHN1 | 7.1 | 8 | 180 | 1360 | 42 | 965*423*690 | 41 | цена по запросу |  | 262000 |  |  | 0 | 0 | 1090 | 440 | 768 | 0.36833 | 47
MDI2-80T1DHN1 | 8 | 9 | 180 | 1360 | 42 | 965*423*690 | 41 | цена по запросу |  | 263000 |  |  | 0 | 0 | 1090 | 440 | 768 | 0.36833 | 47
MDI2-90T1DHN1 | 9 | 10 | 220 | 1420 | 45 | 965*423*690 | 51 | цена по запросу |  | 304000 |  |  | 0 | 0 | 1090 | 440 | 768 | 0.36833 | 57
MDI2-112T1DHN1 | 11.2 | 12.5 | 380 | 1870 | 45 | 965*423*690 | 51 | цена по запросу |  | 320000 |  |  | 0 | 0 | 1090 | 440 | 768 | 0.36833 | 57
MDI2-140T1DHN1 | 14 | 16 | 420 | 2240 | 48 | 1322*423*691 | 68 | цена по запросу |  | 343000 |  |  | 0 | 0 | 1436 | 450 | 768 | 0.49628 | 76
MDI2-160T1DHN1 | 16 | 17 | 700 | 2660 | 50 | 1322*423*691 | 68 | цена по запросу |  | 359000 |  |  | 0 | 0 | 1436 | 450 | 768 | 0.49628 | 76
MDI2-200T1DHN1 | 20 | 22.5 | 990 | 4330 | 50 | 1454*515*931 | 130 | цена по запросу |  | 480000 |  |  | 0 | 0 | 1509 | 550 | 990 | 0.82165 | 142
MDI2-250T1DHN1 | 25 | 26 | 1200 | 4330 | 50 | 1454*515*931 | 130 | цена по запросу |  | 489000 |  |  | 0 | 0 | 1509 | 550 | 990 | 0.82165 | 142
MDI2-280T1DHN1 | 28 | 31.5 | 1200 | 4330 | 50 | 1454*515*931 | 130 | цена по запросу |  | 507000 |  |  | 0 | 0 | 1509 | 550 | 990 | 0.82165 | 142
MDI2-400T1DHN1 | 40 | 45 | 1800 | 6500 | 52 | 2005*929*670 | 210 | цена по запросу |  | 1050000 |  |  | 0 | 0 | 2095 | 964 | 800 | 1.6157 | 235
MDI2-450T1DHN1 | 45 | 56 | 1800 | 6500 | 52 | 2005*929*670 | 210 | цена по запросу |  | 1074000 |  |  | 0 | 0 | 2095 | 964 | 800 | 1.6157 | 235
MDI2-560T1DHN1 | 56 | 63 | 2272 | 7400 | 51 | 2005*929*670 | 218 | цена по запросу |  | 1095000 |  |  | 0 | 0 | 2095 | 964 | 800 | 1.6157 | 248
Внутренние блоки канального типа со 100% притоком воздуха (высокого статического давления до 400 Па) в комплекте с противопылевым фильтром (кроме моделей 45-56кВт), без ПДУ. DC мотор вентилятора, 7 уставок скорости, 20 шагов регулировки ESP (только пульты WDC-86E/KD, WDC-120G/WK, CCM-180/270), прецизионная настройка и поддержание температуры ±0.5°С, режим тишины (Silent), экономичный режим (ECO)
MDI2-125FADHN1 | 12.5 | 10.5 | 480 | 2000 | 42 | 1322*423*691 | 68 | цена по запросу |  | 389000 |  |  | 0 | 0 | 1436 | 450 | 768 | 0.49628 | 76
MDI2-140FADHN1 | 14 | 12 | 480 | 2000 | 42 | 1322*423*691 | 68 | цена по запросу |  | 398000 |  |  | 0 | 0 | 1436 | 450 | 768 | 0.49628 | 76
MDI2-200FADHN1 | 20 | 12.8 | 850 | 3000 | 43 | 1454*515*931 | 130 | цена по запросу |  | 661000 |  |  | 0 | 0 | 1509 | 550 | 990 | 0.82165 | 142
MDI2-250FADHN1 | 25 | 16 | 850 | 3000 | 43 | 1454*515*931 | 130 | цена по запросу |  | 673000 |  |  | 0 | 0 | 1509 | 550 | 990 | 0.82165 | 142
MDI2-280FADHN1 | 28 | 18 | 850 | 3000 | 43 | 1454*515*931 | 130 | цена по запросу |  | 684000 |  |  | 0 | 0 | 1509 | 550 | 990 | 0.82165 | 142
MDI2-450FADHN1 | 45 | 28 | 1080 | 4200 | 48 | 2005*929*670 | 195 | цена по запросу |  | 1106000 |  |  | 0 | 0 | 2095 | 964 | 800 | 1.6157 | 215
MDI2-560FADHN1 | 56 | 39 | 2272 | 7400 | 51 | 2005*929*670 | 218 | цена по запросу |  | 1177000 |  |  | 0 | 0 | 2095 | 964 | 800 | 1.6157 | 248
Внутренние блоки настенного типа (встроенный расширительный клапан), без ПДУ. DC мотор вентилятора, 7 уставок скорости, 5 положений жалюзи, прецизионная настройка и поддержание температуры ±0.5°С, режим тишины (Silent), экономичный режим (ECO)
MDI2-22GDHN1 | 2.2 | 2.4 | 28 | 422 | 29 | 835*280*203 | 8.4 | цена по запросу |  | 133000 |  |  | 0 | 0 | 935 | 385 | 230 | 0.082794 | 12.1
MDI2-28GDHN1 | 2.8 | 3.2 | 28 | 417 | 29 | 835*280*203 | 9.5 | цена по запросу |  | 143000 |  |  | 0 | 0 | 935 | 385 | 230 | 0.082794 | 13.1
MDI2-36GDHN1 | 3.6 | 4 | 30 | 656 | 30 | 990*315*223 | 11.4 | цена по запросу |  | 158000 |  |  | 0 | 0 | 1085 | 420 | 335 | 0.15266 | 15.5
MDI2-45GDHN1 | 4.5 | 5 | 40 | 594 | 31 | 990*315*223 | 12.8 | цена по запросу |  | 170000 |  |  | 0 | 0 | 1085 | 420 | 335 | 0.15266 | 16.9
MDI2-56GDHN1 | 5.6 | 6.3 | 45 | 747 | 34 | 990*315*223 | 12.8 | цена по запросу |  | 183000 |  |  | 0 | 0 | 1085 | 420 | 335 | 0.15266 | 16.9
MDI2-71GDHN1 | 7.1 | 8 | 55 | 1195 | 36 | 1194*343*262 | 17 | цена по запросу |  | 194000 |  |  | 0 | 0 | 1290 | 375 | 460 | 0.22253 | 22.4
MDI2-80GDHN1 | 8 | 9 | 55 | 1195 | 36 | 1194*343*262 | 17 | цена по запросу |  | 200000 |  |  | 0 | 0 | 1290 | 375 | 460 | 0.22253 | 22.4
MDI2-90GDHN1 | 9 | 10 | 82 | 1421 | 38 | 1194*343*262 | 17 | цена по запросу |  | 214000 |  |  | 0 | 0 | 1290 | 375 | 460 | 0.22253 | 22.4
Внутренние блоки напольно-потолочного типа, без ПДУ. DC мотор вентилятора, 7 уставок скорости, 5 положений жалюзи, 3D-Airflow (регулируемые с ИК ПДУ вертикальные и горизонтальные жалюзи), прецизионная настройка и поддержание температуры ±0.5°С, режим тишины (Silent), экономичный режим (ECO) | [12 empty] | 0 | 0
MDI2-36DLDHN1 | 3.6 | 4 | 49 | 550 | 36 | 990*203*660 | 27 | цена по запросу |  | 228000 |  |  | 0 | 0 | 1089 | 296 | 744 | 0.23982 | 33
MDI2-45DLDHN1 | 4.5 | 5 | 115 | 930 | 38 | 990*203*660 | 28 | цена по запросу |  | 236000 |  |  | 0 | 0 | 1089 | 296 | 744 | 0.23982 | 34
MDI2-56DLDHN1 | 5.6 | 6.3 | 115 | 930 | 38 | 990*203*660 | 28 | цена по запросу |  | 240000 |  |  | 0 | 0 | 1089 | 296 | 744 | 0.23982 | 34
MDI2-71DLDHN1 | 7.1 | 8 | 115 | 930 | 38 | 990*203*660 | 28 | цена по запросу |  | 259000 |  |  | 0 | 0 | 1089 | 296 | 744 | 0.23982 | 34
MDI2-80DLDHN1 | 8 | 9 | 130 | 1280 | 40 | 1280*203*660 | 35 | цена по запросу |  | 270000 |  |  | 0 | 0 | 1379 | 296 | 744 | 0.30369 | 41
MDI2-90DLDHN1 | 9 | 10 | 130 | 1280 | 40 | 1280*203*660 | 35 | цена по запросу |  | 285000 |  |  | 0 | 0 | 1379 | 296 | 744 | 0.30369 | 41
MDI2-112DLDHN1 | 11.2 | 12.5 | 180 | 1890 | 42 | 1670*244*680 | 48 | цена по запросу |  | 319000 |  |  | 0 | 0 | 1915 | 330 | 760 | 0.48028 | 58
MDI2-140DLDHN1 | 14 | 15 | 180 | 1890 | 42 | 1670*244*680 | 48 | цена по запросу |  | 324000 |  |  | 0 | 0 | 1915 | 330 | 760 | 0.48028 | 58
MDI2-160DLDHN1 | 16 | 18 | 288 | 2300 | 44 | 1670*244*680 | 48 | цена по запросу |  | 423000 |  |  | 0 | 0 | 1915 | 330 | 760 | 0.48028 | 58
Внутренние блоки напольного типа в корпусе с фронтальным забором воздуха, без ПДУ. DC мотор вентилятора, 7 уставок скорости, прецизионная настройка и поддержание температуры ±0.5°С, режим тишины (Silent), экономичный режим (ECO) | [12 empty] | 0 | 0
MDI2-22F4DHN1 | 2.2 | 2.4 | 40 | 530 | 29 | 1000*596*225 | 28 | цена по запросу |  | 189000 |  |  | 0 | 0 | 1089 | 683 | 312 | 0.23206 | 33
MDI2-28F4DHN1 | 2.8 | 3.2 | 45 | 569 | 29 | 1000*596*225 | 28 | цена по запросу |  | 190000 |  |  | 0 | 0 | 1089 | 683 | 312 | 0.23206 | 33
MDI2-36F4DHN1 | 3.6 | 4 | 55 | 624 | 30 | 1200*596*225 | 33 | цена по запросу |  | 206000 |  |  | 0 | 0 | 1289 | 683 | 312 | 0.27468 | 38.6
MDI2-45F4DHN1 | 4.5 | 5 | 60 | 660 | 30 | 1200*596*225 | 33 | цена по запросу |  | 220000 |  |  | 0 | 0 | 1289 | 683 | 312 | 0.27468 | 38.6
MDI2-56F4DHN1 | 5.6 | 6.3 | 88 | 1150 | 31 | 1500*596*225 | 40 | цена по запросу |  | 235000 |  |  | 0 | 0 | 1589 | 683 | 312 | 0.33861 | 46
MDI2-71F4DHN1 | 7.1 | 8 | 110 | 1380 | 33 | 1500*596*225 | 40 | цена по запросу |  | 239000 |  |  | 0 | 0 | 1589 | 683 | 312 | 0.33861 | 46
MDI2-80F4DHN1 | 8 | 9 | 130 | 1380 | 33 | 1500*596*225 | 41.5 | цена по запросу |  | 259000 |  |  | 0 | 0 | 1589 | 683 | 312 | 0.33861 | 47.5
Внутренние блоки напольного типа в корпусе с нижним забором воздуха, без ПДУ. DC мотор вентилятора, 7 уставок скорости, прецизионная настройка и поддержание температуры ±0.5°С, режим тишины (Silent), экономичный режим (ECO) | [12 empty] | 0 | 0
MDI2-22F5DHN1 | 2.2 | 2.4 | 40 | 530 | 29 | 1000*677*220 | 28 | цена по запросу |  | 185000 |  |  | 0 | 0 | 1182 | 683 | 312 | 0.25188 | 35
MDI2-28F5DHN1 | 2.8 | 3.2 | 45 | 569 | 29 | 1000*677*220 | 28 | цена по запросу |  | 189000 |  |  | 0 | 0 | 1182 | 683 | 312 | 0.25188 | 35
MDI2-36F5DHN1 | 3.6 | 4 | 55 | 624 | 30 | 1200*677*220 | 33 | цена по запросу |  | 205000 |  |  | 0 | 0 | 1382 | 683 | 312 | 0.2945 | 40.7
MDI2-45F5DHN1 | 4.5 | 5 | 60 | 660 | 30 | 1200*677*220 | 33 | цена по запросу |  | 223000 |  |  | 0 | 0 | 1382 | 683 | 312 | 0.2945 | 40.7
MDI2-56F5DHN1 | 5.6 | 6.3 | 88 | 1150 | 31 | 1500*677*220 | 40.4 | цена по запросу |  | 236000 |  |  | 0 | 0 | 1682 | 683 | 312 | 0.35843 | 48.6
MDI2-71F5DHN1 | 7.1 | 8 | 110 | 1380 | 33 | 1500*677*220 | 40.4 | цена по запросу |  | 240000 |  |  | 0 | 0 | 1682 | 683 | 312 | 0.35843 | 48.6
MDI2-80F5DHN1 | 8 | 9 | 130 | 1380 | 33 | 1500*677*220 | 41.5 | цена по запросу |  | 260000 |  |  | 0 | 0 | 1682 | 683 | 312 | 0.35843 | 49.5
Внутренние блоки напольного типа бескорпусные, без ПДУ. DC мотор вентилятора, 7 уставок скорости, прецизионная настройка и поддержание температуры ±0.5°С, режим тишины (Silent), экономичный режим (ECO) | [12 empty] | 0 | 0
MDI2-22F3DHN1 | 2.2 | 2.4 | 40 | 530 | 29 | 840*545*212 | 21 | цена по запросу |  | 168000 |  |  | 0 | 0 | 925 | 639 | 305 | 0.18028 | 25.5
MDI2-28F3DHN1 | 2.8 | 3.2 | 45 | 569 | 29 | 840*545*212 | 21 | цена по запросу |  | 170000 |  |  | 0 | 0 | 925 | 639 | 305 | 0.18028 | 25.5
MDI2-36F3DHN1 | 3.6 | 4 | 55 | 624 | 30 | 1040*545*220 | 25.2 | цена по запросу |  | 190000 |  |  | 0 | 0 | 1139 | 639 | 305 | 0.22199 | 30.5
MDI2-45F3DHN1 | 4.5 | 5 | 60 | 660 | 30 | 1040*545*220 | 25.2 | цена по запросу |  | 204000 |  |  | 0 | 0 | 1139 | 639 | 305 | 0.22199 | 30.5
MDI2-56F3DHN1 | 5.6 | 6.3 | 88 | 1150 | 31 | 1340*545*220 | 30.5 | цена по запросу |  | 223000 |  |  | 0 | 0 | 1425 | 639 | 345 | 0.31415 | 35.5
MDI2-71F3DHN1 | 7.1 | 8 | 110 | 1380 | 33 | 1340*545*220 | 30.5 | цена по запросу |  | 228000 |  |  | 0 | 0 | 1425 | 639 | 345 | 0.31415 | 35.5
MDI2-80F3DHN1 | 8 | 9 | 130 | 1380 | 33 | 1340*545*220 | 32 | цена по запросу |  | 239000 |  |  | 0 | 0 | 1425 | 639 | 345 | 0.31415 | 37
Внутренние блоки консольного типа, без ПДУ. DC мотор вентилятора, 7 уставок скорости, прецизионная настройка и поддержание температуры ±0.5°С, режим тишины (Silent), экономичный режим (ECO) | [12 empty] | 0 | 0
MDI2-22ZDHN1 | 2.2 | 2.6 | 20 | 430 | 26 | 700*600*210 | 14 | цена по запросу |  | 217000 |  |  | 0 | 0 | 810 | 710 | 305 | 0.17541 | 19
MDI2-28ZDHN1 | 2.8 | 3.2 | 25 | 510 | 27 | 700*600*210 | 15 | цена по запросу |  | 228000 |  |  | 0 | 0 | 810 | 710 | 305 | 0.17541 | 20
MDI2-36ZDHN1 | 3.6 | 4 | 25 | 510 | 27 | 700*600*210 | 15 | цена по запросу |  | 235000 |  |  | 0 | 0 | 810 | 710 | 305 | 0.17541 | 20
MDI2-45ZDHN1 | 4.5 | 5 | 35 | 660 | 36 | 700*600*210 | 15 | цена по запросу |  | 240000 |  |  | 0 | 0 | 810 | 710 | 305 | 0.17541 | 20
ВНУТРЕННИЕ БЛОКИ VRF серии V4+. Совместимы с наружными блоками V4/V4+ (mini, WS, individual)/V5x/V6/V6-i | [10 empty] | ***
Модель | Мощность, кВт |  | Потр. мощн., Вт | Расход воздуха, м3/ч | Уров. шума, дБ(A) | Габариты блока, мм, ШхВхГ | Вес нетто, кг | Розничная цена, USD | Количество, ед.
| охл. | нагр.
Внутренние блоки каcсетного типа (компактные) 4-поточные, без декоративной панели, в комплекте с ИК ПДУ, со встроенной дренажной помпой
MDV-D28Q4/N1-A3 | 2.8 | 3.2 | 50 | 414 | 23 | 570*260*570 | 16 | цена по запросу |  | 144000 |  |  | 0 | 0 | 675 | 285 | 675 | 0.12985 | 20
MDV-D36Q4/N1-A3 | 3.6 | 4 | 56 | 521 | 29 | 570*260*570 | 18 | цена по запросу |  | 153000 |  |  | 0 | 0 | 675 | 285 | 675 | 0.12985 | 22
Внутренние блоки каcсетного типа (полноразмерные) 4-поточные, без декоративной панели, в комплекте с ИК ПДУ, со встроенной дренажной помпой | [12 empty] | 0 | 0 |  |  |  | 0
MDV-D80Q4/N1-E | 8 | 9 | 110 | 1200 | 37 | 840*230*840 | 23.7 | цена по запросу |  | 238000 |  |  | 0 | 0 | 955 | 260 | 955 | 0.23713 | 28.9
MDV-D100Q4/N1-E | 10 | 11.1 | 140 | 1651 | 40 | 840*300*840 | 28.7 | цена по запросу |  | 262000 |  |  | 0 | 0 | 955 | 330 | 955 | 0.30097 | 34.1
Декоративные панели к внутренним блокам VRF поколения V4+ кассетного типа 4-поточным | [12 empty] | 0 | 0
MDV-MBQ4-03A2 | панель потолочная для кассетных блоков серии Q4/N1-A3 |  |  |  |  | 647*50*647 | 2.5 | цена по запросу |  | 20000 |  |  | 0 | 0 | 715 | 123 | 715 | 0.062881 | 4.5
MDV-MBQ4-02B1 | панель потолочная для кассетных блоков серии Q4/N1-E |  |  |  |  | 950*54,5*950 | 5 | цена по запросу |  | 23000 |  |  | 0 | 0 | 1035 | 90 | 1035 | 0.09641 | 8
Внутренние блоки канального типа 30-50-80-100 Па в комплекте со встроенной дренажной помпой, проводным пультом и противопылевым фильтром | [12 empty] | 0 | 0
MDV-D80T2/N1-BA5 | 8 | 9 | 198 | 1345 | 37 | 1230*270*775 | 38 | цена по запросу |  | 181000 |  |  | 0 | 0 | 1355 | 350 | 795 | 0.37703 | 46.5
Внутренние блоки канального типа 196 Па в комплекте с проводным пультом и противопылевым фильтром
MDV-D80T1/N1-B | 8 | 9 | 263 | 1416 | 45 | 952*420*690 | 45 | цена по запросу |  | 228000 |  |  | 0 | 0 | 1090 | 440 | 768 | 0.36833 | 50
Внутренние блоки настенного типа (встроенный расширительный клапан) в комплекте с ИК ПДУ
MDI-22G/DHN1-M | 2.2 | 2.4 | 8 | 422 | 29 | 835*280*203 | 8.4 | цена по запросу |  | 129000 |  |  | 0 | 0 | 935 | 385 | 320 | 0.11519 | 12.1
MDI-36G/DHN1-M | 3.6 | 4 | 19 | 656 | 30 | 990*315*223 | 11.4 | цена по запросу |  | 136000 |  |  | 0 | 0 | 1085 | 420 | 335 | 0.15266 | 15.5
MDI-45G/DHN1-M | 4.5 | 5 | 19 | 594 | 31 | 990*315*223 | 12.8 | цена по запросу |  | 159000 |  |  | 0 | 0 | 1085 | 420 | 335 | 0.15266 | 16.9
MDI-56G/DHN1-M | 5.6 | 6.3 | 27 | 747 | 34 | 990*315*223 | 12.8 | цена по запросу |  | 164000 |  |  | 0 | 0 | 1085 | 420 | 335 | 0.15266 | 16.9
MDI-80G/DHN1-M | 8 | 9 | 53 | 1195 | 36 | 1194*343*262 | 17 | цена по запросу |  | 178000 |  |  | 0 | 0 | 1290 | 375 | 460 | 0.22253 | 22.4
MDI-90G/DHN1-M | 9 | 10 | 82 | 1421 | 38 | 1194*343*262 | 17 | цена по запросу |  | 187000 |  |  | 0 | 0 | 1290 | 375 | 460 | 0.22253 | 22.4
Внутренние блоки настенного типа (встроенный расширительный клапан) в комплекте с ИК ПДУ
MDV-D45G/N1-R3 | 4.5 | 5 | 45 | 860 | 34 | 1072*315*230 | 15.1 | цена по запросу |  | 154000 |  |  | 0 | 0 | 1180 | 415 | 315 | 0.15426 | 19.5
MDV-D80G/N1Y-R3 | 8 | 9 | 86 | 1320 | 38 | 1250*325*245 | 19.9 | цена по запросу |  | 168000 |  |  | 0 | 0 | 1345 | 430 | 335 | 0.19375 | 25
MDV-D90G/N1Y-R3 | 9 | 10 | 86 | 1320 | 38 | 1250*325*245 | 19.9 | цена по запросу |  | 175000 |  |  | 0 | 0 | 1345 | 430 | 335 | 0.19375 | 25
Внутренние блоки напольно-потолочного типа в комплекте с ИК ПДУ | [12 empty] | 0 | 0
MDV-D80DL/N1-C | 8 | 9 | 130 | 1200 | 40 | 1280*203*660 | 34.5 | цена по запросу |  | 248000 |  |  | 0 | 0 | 1379 | 296 | 744 | 0.30369 | 41
АКСЕССУАРЫ
Разветвители фреоновой магистрали для внутренних блоков
FQZHN-01DS | для внутренних блоков | [5 empty] | 0.48 | цена по запросу |  | 14000 |  |  | 0 | 0 | 255 | 50 | 90 | 0.0011475 | 0.28
FQZHN-02DS | для внутренних блоков | [5 empty] | 0.4 | цена по запросу |  | 18000 |  |  | 0 | 0 | 290 | 105 | 100 | 0.003045 | 0.6
FQZHN-03DS | для внутренних блоков | [5 empty] | 0.87 | цена по запросу |  | 31000 |  |  | 0 | 0 | 310 | 70 | 125 | 0.0027125 | 0.67
FQZHN-04DS | для внутренних блоков | [5 empty] | 1.1 | цена по запросу |  | 48000 |  |  | 0 | 0 | 350 | 180 | 170 | 0.01071 | 1.5
FQZHN-05DS | для внутренних блоков | [5 empty] | 1.6 | цена по запросу |  | 51000 |  |  | 0 | 0 |  |  |  | 0
Разветвители фреоновой магистрали для внутренних блоков
FQZHN-01D MDV | для внутренних блоков | [5 empty] | 0.48 | цена по запросу |  | 14000 |  |  | 0 | 0 | 255 | 50 | 90 | 0.0011475 | 0.28
FQZHN-02D MDV | для внутренних блоков | [5 empty] | 0.4 | цена по запросу |  | 18000 |  |  | 0 | 0 | 290 | 105 | 100 | 0.003045 | 0.6
FQZHN-03D MDV | для внутренних блоков | [5 empty] | 0.87 | цена по запросу |  | 31000 |  |  | 0 | 0 | 310 | 70 | 125 | 0.0027125 | 0.67
FQZHN-04D MDV | для внутренних блоков | [5 empty] | 1.1 | цена по запросу |  | 48000 |  |  | 0 | 0 | 350 | 180 | 170 | 0.01071 | 1.5
FQZHN-05D MDV | для внутренних блоков | [5 empty] | 1.6 | цена по запросу |  | 51000 |  |  | 0 | 0 |  |  |  | 0
FQZHN-06D MDV | для внутренних блоков | [5 empty] | 2.5 | цена по запросу |  | 64000 |  |  | 0 | 0 | 390 | 230 | 255 | 0.022874 | 3.1
FQZHN-07D MDV | для внутренних блоков | [6 empty] | цена по запросу |  | 83000
Разветвители фреоновой магистрали для наружных блоков (серий V4+W, V5X)
FQZHW-02N1DS | для компоновки из 2х модулей | [5 empty] | 1.2 | цена по запросу |  | 38000 |  |  | 0 | 0 | 255 | 150 | 185 | 0.0070763 | 1.5
FQZHW-03N1DS | для компоновки из 3х модулей | [5 empty] | 2.4 | цена по запросу |  | 66000 |  |  | 0 | 0 | 345 | 160 | 285 | 0.015732 | 3.4
FQZHW-04N1DS | для компоновки из 4х модулей | [5 empty] | 4 | цена по запросу |  | 123000 |  |  | 0 | 0 | 465 | 115 | 255 | 0.013636 | 3.4
Разветвители фреоновой магистрали для наружных блоков (серии V6)
FQZHW-02N1E | для компоновки из 2х модулей | [5 empty] | 1.8 | цена по запросу |  | 84000 |  |  | 0 | 0 |  |  |  | 0 | 2
FQZHW-03N1E | для компоновки из 3х модулей | [5 empty] | 3.7 | цена по запросу |  | 144000 |  |  | 0 | 0 |  |  |  | 0 | 4.3
Разветвители фреоновой магистрали для внутренних блоков
FQZHN-02D | для внутренних блоков | [5 empty] | 0.4 | цена по запросу |  | 18000 |  |  | 0 | 0 | 280 | 50 | 95 | 0.00133 | 0.6
FQZHN-05 | для внутренних блоков | [5 empty] | 2.1 | цена по запросу |  | 41000 |  |  | 0 | 0 | 0.465 | 0.08 | 0.265 | 0.009858 | 2.5
Разветвители фреоновой магистрали для наружных блоков (серий V4+W, V5X)
FQZHW-03N1 | для компоновки из 3х модулей | [5 empty] | 2.4 | цена по запросу |  | 54000 |  |  | 0 | 0 | 345 | 160 | 285 | 0.015732 | 3.4
FQZHW-03N1D | для компоновки из 3х модулей | [5 empty] | 2.4 | цена по запросу |  | 64000 |  |  | 0 | 0 | 345 | 160 | 285 | 0.015732 | 3.4
FQZHW-04N1 | для компоновки из 4х модулей | [5 empty] | 5.1 | цена по запросу |  | 106000 |  |  | 0 | 0 | 465 | 175 | 265 | 0.021564 | 5.8
Разветвители фреоновой магистрали для внутренних блоков 3-х трубной VRF серии V6R
FQZHN-01SB1 | для внутренних блоков трехтрубной системы V6R | [5 empty] | 0.2 | цена по запросу |  | 9000 |  |  | 0 | 0 | 257 | 127 | 107 | 0.0034924 | 0.8
FQZHN-02SB1 | для внутренних блоков трехтрубной системы V6R | [5 empty] | 0.8 | цена по запросу |  | 21000 |  |  | 0 | 0 | 287 | 137 | 107 | 0.0042071 | 1.2
FQZHN-03SB1 | для внутренних блоков трехтрубной системы V6R | [5 empty] | 1.3 | цена по запросу |  | 39000 |  |  | 0 | 0 | 297 | 167 | 177 | 0.008779 | 1.2
FQZHN-04SB1 | для внутренних блоков трехтрубной системы V6R | [5 empty] | 1.7 | цена по запросу |  | 51000 |  |  | 0 | 0 | 372 | 197 | 187 | 0.013704 | 2.6
FQZHN-05SB1 | для внутренних блоков трехтрубной системы V6R | [5 empty] | 2.4 | цена по запросу |  | 75000 |  |  | 0 | 0 | 432 | 222 | 227 | 0.02177 | 3.8
Разветвители фреоновой магистрали для наружных блоков 3-х трубной VRF серии V6R
FQZHW-02SB1 | для компоновки из 2х модулей трехтрубной системы V6R | [5 empty] | 3.5 | цена по запросу |  | 89000 |  |  | 0 | 0 | 395 | 195 | 215 | 0.01656 | 3.7
FQZHW-03SB1 | для компоновки из 3х модулей трехтрубной системы V6R | [5 empty] | 4.9 | цена по запросу |  | 163000 |  |  | 0 | 0 | 475 | 165 | 385 | 0.030174 | 6.1
Пульты дистанционного управления, центральные контроллеры и аксессуары
KJR-12B/DP(T)-E | Проводной пульт ДУ с функцией follow me |  |  |  |  | 120*120*15 | 0.2 | цена по запросу |  | 5900 |  |  | 0 | 0 | 190 | 87 | 150 | 0.0024795 | 0.25
KJR-29B1/BK-E | Проводной пульт ДУ с функцией follow me |  |  |  |  | 120*120*20 | 0.2 | цена по запросу |  | 13900 |  |  | 0 | 0 | 190 | 150 | 47 | 0.0013395 | 0.25
CCM02 | Центральный ПУ для наружных блоков поколения V4+/V5X (до 32 наружных блоков) |  |  |  |  | 120*120*20 | 0.2 | цена по запросу |  | 29000 |  |  | 0 | 0 | 200 | 55 | 145 | 0.001595 | 0.25
CCM15(A) | Контроллер внутренних блоков TCP/IP (до 64 внутр.блоков), для работы с устройствами iOS, Android OS, Windows. Электропитание 12В DC (постоянного тока). |  |  |  |  | 128*225*28 | 0.5 | цена по запросу |  | 307000 |  |  | 0 | 0 | 295 | 140 | 60 | 0.002478 | 0.8
CCM30 | Центральный ПУ для внутренних блоков V4+ в системах с наружными блоками V5X/V4+ (до 64 внутренних блоков) (подключение к внутренним блокам), Touch Style Key |  |  |  |  | 180*122*61 | 0.58 | цена по запросу |  | 109000 |  |  | 0 | 0 | 265 | 135 | 95 | 0.0033986 | 0.87
CCM31 | Центральный ПУ для внутренних блоков поколения V4+/V6 в системах с наружными блоками V6, V6-I, ATOM (до 64 внутренних блоков) (подключение к наружным блокам), Touch Style Key |  |  |  |  | 180*122*61 | 0.53 | цена по запросу |  | 114000 |  |  | 0 | 0 | 265 | 135 | 95 | 0.0033986 | 0.87
CCM-180A/BWS | Центральный ПУ для внутренних блоков (до 64 внутренних блоков), цветной Touch Screen, 6.2” (только для систем с НБ V6, ATOM) |  |  |  |  | 182*123*34 | 0.5 | цена по запросу |  | 389000 |  |  | 0 | 0 | 300 | 165 | 50 | 0.002475 | 0.8
CCM-270B/WS | Центральный ПУ для внутренних блоков (до 48 систем, до 384 внутренних блоков), цветной Touch Screen, 10” (только для систем с НБ V6, ATOM) |  |  |  |  | 270*183*27 | 0.83 | цена по запросу |  | 1294000 |  |  | 0 | 0 | 365 | 255 | 115 | 0.010704 | 1.8
CCM-210G/BWS | Центральный ПУ для внутренних блоков (до 64 внутренних блоков), цветной Touch Screen, 7” (только для систем с НБ V6, ATOM) |  |  |  |  | 174*11*26 | 0.5 | цена по запросу |  | 348000 |  |  |  | 0 | 300 | 165 | 50 | 0.002475 | 0.8
MA-EK | Модуль расширения порта XYE для наружных блоков V6, ATOM | [6 empty] | цена по запросу |  | 85000
DTS343-3 | Трехфазный счетчик электроэнергии для систем IMM/IMM Pro | [6 empty] | цена по запросу |  | 123000 |  |  | 0 | 0 |  |  |  | 0
NIM05 | Контроллер для гостиниц (работа с картой гостя) |  |  |  |  | 86*70*20 | 0.1 | цена по запросу |  | 25000 |  |  | 0 | 0 | 235 | 90 | 160 | 0.003384 | 0.2
NIM05B | Контроллер для гостиниц (работа с картой гостя), работа от сети 220-240В |  |  |  |  | 87*150*70 | 0.1 | цена по запросу |  | 25000 |  |  | 0 | 0 |  |  |  | 0
NIM09 | Комплект инфракрасного датчика присутствия и работа с картой гостя |  |  |  |  | 45,7*30*20 | 0.1 | цена по запросу |  | 49000 |  |  | 0 | 0 | 145 | 145 | 55 | 0.0011564 | 0.2
MA-HKCW | Контроллер для гостиниц (работа с картой гостя), работа с сухим контактом |  |  |  |  | 87*150*70 | 0.1 | цена по запросу |  | 21000
MA-HKCS | Контроллер для гостиниц (работа с картой гостя), работа от сети 220-240В |  |  |  |  | 45,7*30*20 | 0.1 | цена по запросу |  | 29000
MA-IS | Комплект инфракрасного датчика присутствия для работы с картой гостя |  |  |  |  | 86*72,8*15,5 | 0.1 | цена по запросу |  | 38000 |  |  | 0 | 0 | 145 | 145 | 55 | 0.0011564 | 0.2
MA-WK | Wi-Fi модуль для внутренних блоков V6 c AC и DC-моторами. Управление через мобильное приложение. (Один модуль управляет одним ВБ) |  |  |  |  | 102*75*15 | 0.8 | цена по запросу |  | 9900 |  |  | 0 | 0 | 102 | 75 | 15 | 0.00011475 | 0.2
NIM10 | Модуль для подключения счетчиков э/энергии для мини VRF 8-18кВт |  |  |  |  | 175*110*70 | 1.1 | цена по запросу |  | 48000 |  |  | 0 | 0 | 224 | 194 | 95 | 0.0041283 | 1.5
Пульты дистанционного управления и аксессуары для внутренних блоков
RM05B | Беспроводной (ИК) пульт ДУ (с возможностью адресации) для внутренних блоков поколения V6 |  |  |  |  | 150*65*20 | 0.1 | цена по запросу |  | 9000 |  |  | 0 | 0 | 155 | 70 | 25 | 0.00027125 | 0.12
RM12F | Беспроводной (ИК) пульт ДУ с функцией Follow me и функцией независимого регулирования жалюзи (только на панелях потолочных MDV-MBQ4-01E), с возможностью адресации, для внутренних блоков поколения V6 |  |  |  |  | 170*48*20 | 0.1 | цена по запросу |  | 10000 |  |  | 0 | 0 | 205 | 120 | 52 | 0.0012792 | 0.12
WDC-86E/KD | Проводной пульт ДУ с функцией Follow me (с возможностью адресации) для внутренних блоков поколения V6. Новое 2-проводное подключение, возможность подключения 2 пультов к одному ВБ, обратная связь, сервис-режим (26 параметров, в т.ч. выбор напора канальных ВБ ). Встроенный ИК приемник. |  |  |  |  | 86*86*18 | 0.11 | цена по запросу |  | 20000 |  |  | 0 | 0 | 140 | 110 | 60 | 0.000924 | 0.22
WDC-120G/WK | Проводной индивидуальный/ групповой пульт ДУ с функцией Follow me (с возможностью адресации) для внутренних блоков поколения V6. Новое 2-проводное подключение, возможность подключения 2 пультов к одному ВБ, возможность подключения от 1 до 16 ВБ к одному пульту, обратная связь, сервис-режим (30 параметров, в т.ч. выбор напора канальных ВБ ) Просмотр параметров и ошибок НБ. Встроенный ИК приемник.Только для MDI2 |  |  |  |  | 120*120*20 | 0.2 | цена по запросу |  | 51000 |  |  | 0 | 0 | 190 | 150 | 50 | 0.001425 | 0.26
MCAC-PIDU | Модуль для корректного завершения работы внутреннего блока поколения V6 в случае внезапного отключения питания | [6 empty] | цена по запросу |  | 26000 |  |  | 0 | 0 |  |  |  | 0
Шлюзы для интеграции BMS
IMM441V4PA58 | Шлюз для программы управления IMM для VRF (для систем V4+ и V5X) |  |  |  |  | 319*251*66,4 | 4 | цена по запросу |  | 1075000 |  |  | 0 | 0 | 410 | 350 | 150 | 0.021525 | 5
IMM-ENET-MA | Программа управления IMM для VRF (для систем V4+ и V5X) |  |  |  |  | 20*100*80 | 0.1 | цена по запросу |  | 718000 |  |  | 0 | 0 | 246 | 179 | 47 | 0.0020696 | 0.3
MD-LonGW64/E | Шлюз протокола BMS Lonworks (для систем V4+ и V5X) |  |  |  |  | 319*248*60 | 3.8 | цена по запросу |  | 716000 |  |  | 0 | 0 | 500 | 500 | 300 | 0.075 | 5
GW-BAC(D) | Шлюз протокола BMS BACnet (для систем V4+ и V5X) |  |  |  |  | 260*250*60 | 4.5 | цена по запросу |  | 1185000 |  |  | 0 | 0 | 415 | 350 | 112 | 0.016268 | 5.5
MD-CCM18A/N | Шлюз протокола BMS Modbus (для систем V4+ и V5X) |  |  |  |  | 187*115*27 | 0.8 | цена по запросу |  | 716000 |  |  | 0 | 0 | 295 | 140 | 60 | 0.002478 | 1.8
MD-KNX-01 | Шлюз протокола KNX (только внутренние блоки, 1 шлюз - 1 внутр. блок) | [6 empty] | цена по запросу |  | 114000 |  |  | 0 | 0 | 0.5 | 0.5 | 0.3 | 0.075 | 5.5
GW-MOD(A) | Шлюз протокола BMS Modbus (для систем V6, до 64 внутренних блоков) |  |  |  |  | 280*135*55 | 0.5 | цена по запросу |  | 1118000 |  |  | 0 | 0 | 290 | 140 | 60 | 0.002436 | 0.8
GW-LON | Шлюз протокола BMS Lonworks (для систем V6, до 8 систем, до 64 внутренних блоков) |  |  |  |  | 319*251*61 | 2.5 | цена по запросу |  | 1118000 |  |  | 0 | 0 | 415 | 350 | 112 | 0.016268 | 3.4
GW-KNX | Шлюз протокола BMS KNX (только внутренние блоки поколения V6, 1 шлюз - 1 внутренний блок) |  |  |  |  | 180*145*41 | 0.05 | цена по запросу |  | 89000 |  |  | 0 | 0 |  |  |  | 0
IMMP-S | Программа управления IMM Pro для VRF (для систем V6) |  |  |  |  | 319*251*66 |  | цена по запросу |  | 897000 |  |  | 0 | 0 | 246 | 179 | 42 | 0.0018494 | 0.2
IMMP-BAC(A) | Совмещенный шлюз для программы управления IMM Pro для VRF (для систем V6) и протокола BMS BACnet (для систем V6, до 32 систем, до 256 объектов (внутренних+наружных блоков)) |  |  |  |  | 319*251*61 | 2.7 | цена по запросу |  | 1045000 |  |  | 0 | 0 | 250 | 160 | 108 | 0.00432 | 3.6
Соединительные комплекты для приточных установок
AHUKZ-03B | Соединительный комплект для AHU модульный (36,1-56,0кВт), проводной пульт |  |  |  |  | 375*350*150 | 4.5 | цена по запросу |  | 178000 | *** |  | 0 | 0 | 490 | 420 | 240 | 0.049392 | 6
AHUKZ-V00C | Соединительный комплект для AHU модульный (2,2-9,0кВт), проводной пульт, 0-10В управление производительностью |  |  |  |  | 375*350*150 | 8.4 | цена по запросу |  | 90000 | *** |  | 0 | 0 | 420 | 240 | 490 | 0.049392 | 11.4
AHUKZ-00D | Соединительный комплект для AHU модульный (1,8-9,0кВт), проводной пульт, 0-10В управление производительностью |  |  |  |  | 341*395*133 | 5.7 | цена по запросу |  | 90000 |  |  | 0 | 0 | 440 | 490 | 205 | 0.044198 | 8.6
AHUKZ-01D | Соединительный комплект для AHU модульный (9,0-20,0кВт), проводной пульт, 0-10В управление производительностью |  |  |  |  | 341*395*133 | 5.7 | цена по запросу |  | 100000 |  |  | 0 | 0 | 440 | 490 | 205 | 0.044198 | 8.6
AHUKZ-02D | Соединительный комплект для AHU модульный (20,1-36,0кВт), проводной пульт, 0-10В управление производительностью |  |  |  |  | 341*395*133 | 5.7 | цена по запросу |  | 114000 |  |  | 0 | 0 | 440 | 490 | 205 | 0.044198 | 8.8
AHUKZ-03D | Соединительный комплект для AHU модульный (36,1-56,0кВт), проводной пульт, 0-10В управление производительностью |  |  |  |  | 341*395*133 | 5.7 | цена по запросу |  | 123000 |  |  | 0 | 0 | 440 | 490 | 205 | 0.044198 | 8.9
AHUKZ-04D | Соединительный комплект для AHU модульный (56,1-112,0кВт), проводной пульт, 0-10В управление производительностью |  |  |  |  | 648*401*160 | 12 | цена по запросу |  | 170000 |  |  | 0 | 0 | 730 | 480 | 230 | 0.080592 | 16
AHUKZ-05D | Соединительный комплект для AHU модульный (112,1-170,0кВт), проводной пульт, 0-10В управление производительностью |  |  |  |  | 648*401*160 | 16 | цена по запросу |  | 230000 |  |  | 0 | 0 | 730 | 480 | 230 | 0.080592 | 18
AHUKZ-V00D | Соединительный комплект для AHU модульный (1,8-9,0кВт), проводной пульт, 0-10В управление производительностью |  |  |  |  | 341*395*133 | 5.7 | цена по запросу |  | 90000 |  |  | 0 | 0 | 440 | 490 | 205 | 0.044198 | 8.3
AHUKZ-V01D | Соединительный комплект для AHU модульный (9,0-20,0кВт), проводной пульт, 0-10В управление производительностью |  |  |  |  | 341*395*133 | 5.7 | цена по запросу |  | 100000 |  |  | 0 | 0 | 440 | 490 | 205 | 0.044198 | 8.3
AHUKZ-V02D | Соединительный комплект для AHU модульный (20,1-36,0кВт), проводной пульт, 0-10В управление производительностью |  |  |  |  | 341*395*133 | 5.7 | цена по запросу |  | 114000 |  |  | 0 | 0 | 440 | 490 | 205 | 0.044198 | 8.3
AHUKZ-V03D | Соединительный комплект для AHU модульный (36,1-56,0кВт), проводной пульт, 0-10В управление производительностью |  |  |  |  | 341*395*133 | 5.7 | цена по запросу |  | 123000 |  |  | 0 | 0 | 440 | 490 | 205 | 0.044198 | 8.3
Разветвители фреоновой магистрали для объединения соединительных комплектов для приточных установок AHUKZ-**B(C) в модуль производительностью >56кВт, и до 224кВт
FQZHD-01 | Для комплектов производительностью 20 ~ 46 кВт |  |  |  |  | 240*80*80 | 0.2 | цена по запросу |  | 9000 |  |  | 0 | 0 |  |  |  | 0 | 0.3
FQZHD-02 | Для комплектов производительностью 46 ~ 66 кВт |  |  |  |  | 240*90*90 | 0.4 | цена по запросу |  | 15000 |  |  | 0 | 0 |  |  |  | 0 | 0.5
FQZHD-03 | Для комплектов производительностью 66 ~ 135 кВт |  |  |  |  | 310*130*125 | 0.5 | цена по запросу |  | 21000 |  |  | 0 | 0 |  |  |  | 0 | 0.7
FQZHD-04 | Для комплектов производительностью > 135 кВт |  |  |  |  | 310*130*125 | 0.7 | цена по запросу |  | 23000 |  |  | 0 | 0 |  |  |  | 0 | 0.9
Программа для диагностики
MCAC-DIAG-B | программа для диагностики VRF-систем V6, V6i, V6R, VC pro и V5X (для V5X необходима переходная плата (опция)) |  |  |  |  | 145*64*26 | 0.2 | цена по запросу |  | 106000 |  |  | 0 | 0 | 246 | 179 | 42 | 0.0018494 | 0.2
MCAC-DSCK | переходная плата для работы программы диагностики MCAC-DIAG-B с наружными блоками V5X |  |  |  |  | 34*64*26 | 0.29 | цена по запросу |  | 30000 |  |  | 0 | 0 | 287 | 201 | 38 | 0.0021921 | 0.12
*** Данные модели сняты с производства, наличие уточняйте у менеджеров
! под заказ
! под заказ
! под заказ

## VRF_серия ATOM
Модель | Мощность, кВт |  | Потр. мощн., кВт (Вт - для внутренних) | Расход воздуха, м3/ч | Уровень шума, дБ (A) | Габариты блока, мм, ШхВхГ | Вес нетто, кг | Розничная цена, USD | Количество, ед. | Рекомендованная розничная цена (РРЦ), руб. | Сумма заказа, $ | Объем заказа, м3 | Вес брутто заказа, кг
| охл. | нагр. | [11 empty] | ширина | высота | глубина | объем, м3 | вес брутто, кг
VRF МУЛЬТИЗОНАЛЬНЫЕ ИНВЕРТОРНЫЕ СИСТЕМЫ КОНДИЦИОНИРОВАНИЯ | [10 empty] | 0 | 0 | 0
НАРУЖНЫЕ БЛОКИ СЕРИИ ATOM
Наружные блоки mini VRF серии ATOM (DC inverter, 1-фазные, R410A, 220V), охлаждение и нагрев
MDV-V28W/DHN1(At) | 8 | 9 | 2.1 | -- | 54 | 910 x 712 x 426 | 49 | цена по запросу |  | 370000 |  | 0 | 0 | 1045 | 810 | 485 | 0.41053 | 53
MDV-V36W/DHN1(At) | 10 | 12 | 2.66 | -- | 54 | 950 x 840 x 440 | 59.5 | цена по запросу |  | 489000 |  | 0 | 0 | 1025 | 950 | 510 | 0.49661 | 66.5
MDV-V42W/DHN1(At) | 12 | 14 | 3.31 | -- | 56 | 950 x 840 x 440 | 63 | цена по запросу |  | 565000 |  | 0 | 0 | 1025 | 950 | 510 | 0.49661 | 70
MDV-V48W/DHN1(At) | 14 | 16 | 3.97 | -- | 56 | 950 x 840 x 440 | 75 | цена по запросу |  | 623000 |  | 0 | 0 | 1025 | 950 | 510 | 0.49661 | 82
MDV-V56W/DHN1(At) | 15.5 | 18 | 4.87 | -- | 56 | 950 x 840 x 440 | 77.5 | цена по запросу |  | 696000 |  | 0 | 0 | 1025 | 950 | 510 | 0.49661 | 84.5
MDV-V60W/DHN1(At) | 17.5 | 19.5 | 6.12 | -- | 57 | 1040 x 865 x 410 | 90.5 | цена по запросу |  | 853000 |  | 0 | 0 | 1120 | 865 | 560 | 0.54253 | 99
ВНУТРЕННИЕ БЛОКИ VRF серии ATOM, совместимы только с наружными блоками серии ATOM
Внутренние блоки каcсетного типа 1-поточные, без декоративной панели, со встроенной дренажной помпой, пульт RM12F в комплекте
MDV-D06Q1/N1-D(At) | 1.8 | 2.2 | 41 | 523 | 30 | 1054×153×425 | 12.5 | цена по запросу |  | 118000 |  | 0 | 0 | 1155 | 245 | 490 | 0.13866 | 16
MDV-D07Q1/N1-D(At) | 2.2 | 2.6 | 41 | 523 | 30 | 1054×153×425 | 12.5 | цена по запросу |  | 120000 |  | 0 | 0 | 1155 | 245 | 490 | 0.13866 | 16
MDV-D09Q1/N1-D(At) | 2.8 | 3.2 | 41 | 573 | 34 | 1054×153×425 | 13 | цена по запросу |  | 121000 |  | 0 | 0 | 1155 | 245 | 490 | 0.13866 | 16.5
MDV-D12Q1/N1-D(At) | 3.6 | 4 | 41 | 573 | 34 | 1054×153×425 | 13 | цена по запросу |  | 124000 |  | 0 | 0 | 1155 | 245 | 490 | 0.13866 | 16.5
MDV-D15Q1/N1-D(At) | 4.5 | 5 | 48 | 693 | 35 | 1275×189×450 | 18.5 | цена по запросу |  | 158000 |  | 0 | 0 | 1370 | 295 | 505 | 0.2041 | 22.8
MDV-D18Q1/N1-D(At) | 5.6 | 6.3 | 48 | 792 | 36 | 1275×189×450 | 18.8 | цена по запросу |  | 160000 |  | 0 | 0 | 1370 | 295 | 505 | 0.2041 | 23.1
MDV-D24Q1/N1-D(At) | 7.1 | 8 | 60 | 933 | 37 | 1275×189×450 | 19.5 | цена по запросу |  | 166000 |  | 0 | 0 | 1370 | 295 | 505 | 0.2041 | 23.8
Декоративные панели к внутренним блокам VRF поколения V6 кассетного типа 1-поточным
MDV-MBQ1-02D | панель потолочная для кассетных однопоточных блоков до 3,6 кВт |  |  |  |  | 1180*25*465 | 3.5 | цена по запросу |  | 20000 |  | 0 | 0 | 1232 | 107 | 517 | 0.068153 | 5.2
MDV-MBQ1-01D | панель потолочная для кассетных однопоточных блоков от 4,5 кВт |  |  |  |  | 1350*25*505 | 4 | цена по запросу |  | 26000 |  | 0 | 0 | 1410 | 95 | 560 | 0.075012 | 5.4
Внутренние блоки каcсетного типа (компактные) 4-поточные, без декоративной панели, со встроенной дренажной помпой, пульт RM12F в комплекте
MDV-D05Q4/N1-A3(At) | 1.5 | 1.7 | 36 | 400 | 23 | 570×260×630 | 17 | цена по запросу |  | 90000 |  | 0 | 0 | 675 | 285 | 675 | 0.12985 | 20
MDV-D07Q4/N1-A3(At) | 2.2 | 2.4 | 50 | 414 | 23 | 570×260×630 | 17 | цена по запросу |  | 94000 |  | 0 | 0 | 675 | 285 | 675 | 0.12985 | 20
MDV-D09Q4/N1-A3(At) | 2.8 | 3.2 | 50 | 414 | 23 | 570×260×630 | 17 | цена по запросу |  | 99000 |  | 0 | 0 | 675 | 285 | 675 | 0.12985 | 20
MDV-D12Q4/N1-A3(At) | 3.6 | 4 | 56 | 521 | 29 | 570×260×630 | 18.5 | цена по запросу |  | 100000 |  | 0 | 0 | 675 | 285 | 675 | 0.12985 | 21.5
MDV-D15Q4/N1-A3(At) | 4.5 | 5 | 56 | 521 | 29 | 570×260×630 | 18.5 | цена по запросу |  | 109000 |  | 0 | 0 | 675 | 285 | 675 | 0.12985 | 21.5
Внутренние блоки каcсетного типа (полноразмерные) 4-поточные, без декоративной панели, со встроенной дренажной помпой, пульт RM12F в комплекте
MDV-D09Q4/N1-E(At) | 2.8 | 3.2 | 80 | 764 | 30 | 840×230×840 | 21.5 | цена по запросу |  | 116000 |  | 0 | 0 | 955 | 330 | 955 | 0.30097 | 26.7
MDV-D12Q4/N1-E(At) | 3.6 | 4 | 80 | 764 | 30 | 840×230×840 | 21.5 | цена по запросу |  | 118000 |  | 0 | 0 | 955 | 330 | 955 | 0.30097 | 26.7
MDV-D15Q4/N1-E(At) | 4.5 | 5 | 88 | 905 | 33 | 840×230×840 | 23.7 | цена по запросу |  | 129000 |  | 0 | 0 | 955 | 330 | 955 | 0.30097 | 28.9
MDV-D18Q4/N1-E(At) | 5.6 | 6.3 | 88 | 905 | 33 | 840×230×840 | 23.7 | цена по запросу |  | 130000 |  | 0 | 0 | 955 | 330 | 955 | 0.30097 | 28.9
MDV-D24Q4/N1-E(At) | 7.1 | 8 | 88 | 950 | 35 | 840×230×840 | 23.7 | цена по запросу |  | 135000 |  | 0 | 0 | 955 | 330 | 955 | 0.30097 | 28.9
MDV-D28Q4/N1-E(At) | 8 | 9 | 110 | 1200 | 37 | 840×230×840 | 23.7 | цена по запросу |  | 138000 |  | 0 | 0 | 955 | 330 | 955 | 0.30097 | 28.9
MDV-D32Q4/N1-E(At) | 9 | 10 | 140 | 1332 | 38 | 840×300×840 | 28.7 | цена по запросу |  | 146000 |  | 0 | 0 | 955 | 330 | 955 | 0.30097 | 34.1
MDV-D36Q4/N1-E(At) | 10 | 11.1 | 165 | 1651 | 40 | 840×300×840 | 28.7 | цена по запросу |  | 151000 |  | 0 | 0 | 955 | 330 | 955 | 0.30097 | 34.1
MDV-D40Q4/N1-E(At) | 11.2 | 12.5 | 165 | 1651 | 40 | 840×300×840 | 28.7 | цена по запросу |  | 154000 |  | 0 | 0 | 955 | 330 | 955 | 0.30097 | 34.1
MDV-D48Q4/N1-E(At) | 14 | 16 | 176 | 1658 | 39 | 840×300×840 | 30.9 | цена по запросу |  | 160000 |  | 0 | 0 | 955 | 330 | 955 | 0.30097 | 36.3
MDV-D56Q4/HN1-E(At) | 16 | 18 | 170 | 2100 | 37 | 950×300×950 | 35.3 | цена по запросу |  | 206000 |  | 0 | 0 | 1050 | 335 | 1050 | 0.36934 | 41.2
Декоративные панели к внутренним блокам VRF кассетного типа 4-поточным с круговым распределением воздуха (360о) | [11 empty] | 0 | 0
MDV-MBQ4-03C4 | панель потолочная для кассетных блоков компактных |  |  |  |  | 647*50*647 | 2.5 | цена по запросу |  | 30000 |  | 0 | 0 | 715 | 123 | 715 | 0.062881 | 4.5
MDV-MBQ4-01E | панель потолочная для кассетных блоков полноразмерных с функцией независимого регулирования жалюзи (пульт ДУ RM12F) |  |  |  |  | 950*70*950 | 5.8 | цена по запросу |  | 44000 |  | 0 | 0 | 1035 | 89 | 1035 | 0.095339 | 7.9
MDV-MBQ4-02E(S) | панель потолочная для кассетного полноразмерного блока MDV-D56Q4/HN1-E(At) с функцией независимого регулирования жалюзи (пульт ДУ RM12F) |  |  |  |  | 1050*55*1050 | 7.4 | цена по запросу |  | 56000 |  | 0 | 0 | 1115 | 100 | 1115 | 0.12432 | 9.7
Внутренние блоки настенного типа (встроенный расширительный клапан), пульт RM12F в комплекте | [11 empty] | 0 | 0 |  |  |  | 0
MDV-D07G/N1-M(At) | 2.2 | 2.4 | 29 | 446 | 31 | 835×280×203 | 8.5 | цена по запросу |  | 69000 |  | 0 | 0 | 915 | 353 | 300 | 0.096898 | 11
MDV-D09G/N1-M(At) | 2.8 | 3.2 | 29 | 457 | 31 | 835×280×203 | 8.5 | цена по запросу |  | 75000 |  | 0 | 0 | 915 | 353 | 300 | 0.096898 | 11
MDV-D12G/N1-M(At) | 3.6 | 4 | 31 | 447 | 32 | 835×280×203 | 9.7 | цена по запросу |  | 79000 |  | 0 | 0 | 915 | 353 | 300 | 0.096898 | 12.2
MDV-D15G/N1-M(At) | 4.5 | 5 | 45 | 648 | 31 | 990×315×223 | 13.8 | цена по запросу |  | 94000 |  | 0 | 0 | 1075 | 395 | 300 | 0.12739 | 16.4
MDV-D18G/N1-M(At) | 5.6 | 6.3 | 54 | 798 | 36 | 990×315×223 | 13.8 | цена по запросу |  | 98000 |  | 0 | 0 | 1075 | 395 | 300 | 0.12739 | 16.4
MDV-D24G/N1-M(At) | 7.1 | 8 | 77 | 1240 | 38 | 1194×343×262 | 17.4 | цена по запросу |  | 106000 |  | 0 | 0 | 1265 | 420 | 345 | 0.1833 | 20.8
MDV-D28G/N1-M(At) | 8 | 9 | 77 | 1248 | 38 | 1194×343×262 | 17.6 | цена по запросу |  | 110000 |  | 0 | 0 | 1265 | 420 | 345 | 0.1833 | 21
MDV-D32G/N1-M(At) | 9 | 10 | 90 | 1427 | 43 | 1194×343×262 | 17.6 | цена по запросу |  | 116000 |  | 0 | 0 | 1265 | 420 | 345 | 0.1833 | 21
Внутренние блоки канального типа 10-50 (30-196) Па в комплекте cо встроенной дренажной помпой и противопылевым фильтром, пульт WDC-86E/KD в комплекте
MDV-D07T2/N1-DA5(At) | 2.2 | 2.6 | 57 | 550 | 21 | 778x210x500 | 18.5 | цена по запросу |  | 98000 |  | 0 | 0 | 870 | 285 | 525 | 0.13017 | 22.2
MDV-D09T2/N1-DA5(At) | 2.8 | 3.2 | 57 | 550 | 21 | 778x210x500 | 18.5 | цена по запросу |  | 108000 |  | 0 | 0 | 870 | 285 | 525 | 0.13017 | 22.2
MDV-D12T2/N1-DA5(At) | 3.6 | 4 | 61 | 605 | 24 | 778x210x500 | 18.5 | цена по запросу |  | 110000 |  | 0 | 0 | 870 | 285 | 525 | 0.13017 | 22.2
MDV-D15T2/N1-DA5(At) | 4.5 | 5 | 98 | 800 | 26 | 997x210x500 | 22.5 | цена по запросу |  | 114000 |  | 0 | 0 | 1115 | 285 | 525 | 0.16683 | 26.8
MDV-D18T2/N1-DA5(At) | 5.6 | 6.3 | 103 | 800 | 27 | 997x210x500 | 22.5 | цена по запросу |  | 124000 |  | 0 | 0 | 1115 | 285 | 525 | 0.16683 | 26.8
MDV-D24T2/N1-DA5(At) | 7.1 | 8 | 140 | 985 | 27 | 1218x210x500 | 28 | цена по запросу |  | 125000 |  | 0 | 0 | 1335 | 285 | 525 | 0.19975 | 33
MDV-D28T2/N1-DA5(At) | 8 | 9 | 198 | 1345 | 37 | 1230×270×775 | 35.5 | цена по запросу |  | 144000 |  | 0 | 0 | 1355 | 350 | 795 | 0.37703 | 41.5
MDV-D32T2/N1-DA5(At) | 9 | 10 | 200 | 1345 | 37 | 1230×270×775 | 36 | цена по запросу |  | 160000 |  | 0 | 0 | 1355 | 350 | 795 | 0.37703 | 42
MDV-D40T2/N1-DA5(At) | 11.2 | 12.5 | 313 | 1800 | 38 | 1230×270×775 | 36 | цена по запросу |  | 164000 |  | 0 | 0 | 1355 | 350 | 795 | 0.37703 | 42
MDV-D48T2/N1-DA5(At) | 14 | 15.5 | 274 | 1905 | 39 | 1290×300×865 | 46.5 | цена по запросу |  | 170000 |  | 0 | 0 | 1400 | 375 | 925 | 0.48562 | 55.5
MDV-D56T2/N1-DA5(At) | 16 | 17 | 940 | 3620 | 50 | 1322×423×691 | 67 | цена по запросу |  | 262000 |  | 0 | 0 | 1436 | 450 | 768 | 0.49628 | 73
Внутренние блоки напольно-потолочного типа. Пульт RM12F в комплекте
MDV-D12DL/N1-C(At) | 3.6 | 4 | 49 | 650 | 36 | 990*203*660 | 26 | цена по запросу |  | 206000 |  | 0 | 0 | 1089 | 296 | 744 | 0.23982 | 32
MDV-D15DL/N1-C(At) | 4.5 | 5 | 120 | 800 | 38 | 990*203*660 | 28 | цена по запросу |  | 217000 |  | 0 | 0 | 1089 | 296 | 744 | 0.23982 | 34
MDV-D18DL/N1-C(At) | 5.6 | 6.3 | 122 | 800 | 38 | 990*203*660 | 28 | цена по запросу |  | 219000 |  | 0 | 0 | 1089 | 296 | 744 | 0.23982 | 34
MDV-D24DL/N1-C(At) | 7.1 | 8 | 125 | 800 | 38 | 990*203*660 | 28 | цена по запросу |  | 221000 |  | 0 | 0 | 1089 | 296 | 744 | 0.23982 | 34
MDV-D28DL/N1-C(At) | 8 | 9 | 130 | 1200 | 40 | 1280*203*660 | 34.5 | цена по запросу |  | 258000 |  | 0 | 0 | 1379 | 296 | 744 | 0.30369 | 41
MDV-D32DL/N1-C(At) | 9 | 10 | 130 | 1200 | 40 | 1280*203*660 | 34.5 | цена по запросу |  | 259000 |  | 0 | 0 | 1379 | 296 | 744 | 0.30369 | 41
MDV-D40DL/N1-C(At) | 11.2 | 12.5 | 182 | 1980 | 42 | 1670*244*680 | 54 | цена по запросу |  | 317000 |  | 0 | 0 | 1764 | 329 | 760 | 0.44107 | 59
MDV-D48DL/N1-C(At) | 14 | 15 | 182 | 1980 | 42 | 1670*244*680 | 54 | цена по запросу |  | 323000 |  | 0 | 0 | 1764 | 329 | 760 | 0.44107 | 59
АКСЕССУАРЫ
Коллекторы распределения хладагента на 2, 3, 4, 5, 6 внутренних блоков
DXFQT2-02 | -- | -- | -- | -- | -- | -- | 0.6 | цена по запросу |  | 35000 |  | 0 | 0 | 310 | 130 | 125 | 0.0050375 | 1.4
DXFQT3-02 | -- | -- | -- | -- | -- | -- | 0.8 | цена по запросу |  | 49000 |  | 0 | 0 | 465 | 115 | 255 | 0.013636 | 2.2
DXFQT4-02 | -- | -- | -- | -- | -- | -- | 1 | цена по запросу |  | 66000 |  | 0 | 0 | 465 | 115 | 255 | 0.013636 | 2.4
DXFQT5-02 | -- | -- | -- | -- | -- | -- | 1.2 | цена по запросу |  | 84000 |  | 0 | 0 | 540 | 260 | 150 | 0.02106 | 2.9
DXFQT6-02 | -- | -- | -- | -- | -- | -- | 1.4 | цена по запросу |  | 99000 |  | 0 | 0 | 540 | 260 | 150 | 0.02106 | 3.1
Разветвители фреоновой магистрали для внутренних блоков
FQZHN-01DS | для внутренних блоков | [5 empty] | 0.48 | цена по запросу |  | 14000 |  | 0 | 0 | 255 | 50 | 90 | 0.0011475 | 0.28
Пульты дистанционного управления для внутренних блоков
RM05B | Беспроводной (ИК) пульт ДУ (с возможностью адресации) для внутренних блоков поколения V6 |  |  |  |  | 150*65*20 | 0.1 | цена по запросу |  | 9000 |  | 0 | 0 | 155 | 70 | 25 | 0.00027125 | 0.12
RM12F | Беспроводной (ИК) пульт ДУ с функцией Follow me и функцией независимого регулирования жалюзи (только на панелях потолочных MDV-MBQ4-01E), с возможностью адресации, для внутренних блоков поколения V6 |  |  |  |  | 170*48*20 | 0.1 | цена по запросу |  | 10000 |  | 0 | 0 | 205 | 120 | 52 | 0.0012792 | 0.12
WDC-86E/KD | Проводной пульт ДУ с функцией Follow me (с возможностью адресации) для внутренних блоков поколения V6. Новое 2-проводное подключение, возможность подключения 2 пультов к одному ВБ, обратная связь, сервис-режим (26 параметров, в т.ч. выбор напора канальных ВБ ). Встроенный ИК приемник. |  |  |  |  | 86*86*18 | 0.11 | цена по запросу |  | 20000 |  | 0 | 0 | 140 | 110 | 60 | 0.000924 | 0.22
Центральные контроллеры и аксессуары
CCM15(A) | Контроллер внутренних блоков TCP/IP (до 64 внутр.блоков), для работы с устройствами iOS, Android OS, Windows. Электропитание 12В DC (постоянного тока). |  |  |  |  | 128*225*28 | 0.5 | цена по запросу |  | 307000 |  | 0 | 0 | 295 | 140 | 60 | 0.002478 | 0.8
CCM31 | Центральный ПУ для внутренних блоков поколения V4+/V6 в системах с наружными блоками V6, V6-I, ATOM (до 64 внутренних блоков) (подключение к наружным блокам), Touch Style Key |  |  |  |  | 180*122*61 | 0.53 | цена по запросу |  | 114000 |  | 0 | 0 | 265 | 135 | 95 | 0.0033986 | 0.87
CCM-180A/BWS | Центральный ПУ для внутренних блоков (до 64 внутренних блоков), цветной Touch Screen, 6.2” (только для систем с НБ V6, ATOM) |  |  |  |  | 182*123*34 | 0.5 | цена по запросу |  | 389000 |  | 0 | 0 | 300 | 165 | 50 | 0.002475 | 0.8
CCM-270B/WS | Центральный ПУ для внутренних блоков (до 48 систем, до 384 внутренних блоков), цветной Touch Screen, 10” (только для систем с НБ V6, ATOM) |  |  |  |  | 270*183*27 | 0.83 | цена по запросу |  | 1294000 |  | 0 | 0 | 365 | 255 | 115 | 0.010704 | 1.8
CCM-210G/BWS | Центральный ПУ для внутренних блоков (до 64 внутренних блоков), цветной Touch Screen, 7” (только для систем с НБ V6, ATOM) |  |  |  |  | 174*11*26 | 0.5 | цена по запросу |  | 348000 |  |  | 0 | 300 | 165 | 50 | 0.002475 | 0.8
MA-EK | Модуль расширения порта XYE для наружных блоков V6, ATOM | [6 empty] | цена по запросу |  | 85000
MA-WK | Wi-Fi модуль для внутренних блоков ATOM. Управление через мобильное приложение. (Один модуль управляет одним ВБ) |  |  |  |  | 102*75*15 | 0.8 | цена по запросу |  | 9900 |  | 0 | 0 | 102 | 75 | 15 | 0.00011475 | 0.2
MCAC-PIDU | Модуль для корректного завершения работы внутреннего блока поколения V6 в случае внезапного отключения питания | [6 empty] | цена по запросу |  | 26000 |  | 0 | 0 |  |  |  | 0
Шлюзы для интеграции BMS
GW-MOD | Шлюз протокола BMS Modbus (для систем V6, до 64 внутренних блоков) |  |  |  |  | 280*135*55 | 0.5 | цена по запросу |  | 1118000 |  | 0 | 0 | 290 | 140 | 60 | 0.002436 | 0.8
GW-LON | Шлюз протокола BMS Lonworks (для систем V6, до 8 систем, до 64 внутренних блоков) |  |  |  |  | 319*251*61 | 2.5 | цена по запросу |  | 1118000 |  | 0 | 0 | 415 | 350 | 112 | 0.016268 | 3.4
GW-KNX | Шлюз протокола BMS KNX (только внутренние блоки поколения V6, 1 шлюз - 1 внутренний блок) |  |  |  |  | 180*145*41 | 0.05 | цена по запросу |  | 89000 |  | 0 | 0 |  |  |  | 0
IMMP-S | Программа управления IMM Pro для VRF (для систем V6) |  |  |  |  | 319*251*66 |  | цена по запросу |  | 897000 |  | 0 | 0 | 246 | 179 | 42 | 0.0018494 | 0.2
IMMP-BAC | Совмещенный шлюз для программы управления IMM Pro для VRF (для систем V6) и протокола BMS BACnet (для систем V6, до 32 систем, до 256 объектов (внутренних+наружных блоков)) |  |  |  |  | 319*251*61 | 2.7 | цена по запросу |  | 1045000 |  | 0 | 0 | 415 | 350 | 112 | 0.016268 | 3.6
Программа для диагностики
MCAC-DIAG-B | программа для диагностики VRF-систем V6, VC pro и V5X (для V5X необходима переходная плата (опция)) |  |  |  |  | 145*64*26 | 0.2 | цена по запросу |  | 106000 |  | 0 | 0 | 246 | 179 | 42 | 0.0018494 | 0.2
Соединительные комплекты для приточных установок
VCCUKZ-00(At) | Соединительный комплект для AHU модульный (2,2-9,0кВт), проводной пульт, 0-10В управление производительностью |  |  |  |  | 345*395*133 | 5.7 | цена по запросу |  | 116000 |  | 0 | 0 | 440 | 490 | 205 | 0.044198 | 8.3
VCCUKZ-01(At) | Соединительный комплект для AHU модульный (9,0-16,0кВт), проводной пульт, 0-10В управление производительностью |  |  |  |  | 345*395*133 | 5.7 | цена по запросу |  | 118000 |  | 0 | 0 | 440 | 490 | 205 | 0.044198 | 8.3

## Чиллеры Фанкойлы СКЛАД
Модель | Мощность, кВт |  | Расход воды | Гидр. сопр-е, кПа | Уровень шума, дБ (А) | Габариты блока, мм | Вес нетто, кг | Розничная цена, USD | Количество, ед. | Рекомендованная розничная цена (РРЦ), руб. |  | Сумма заказа, $ | Объем заказа, м3 | Вес брутто заказа, кг | ширина | высота | глубина | объем, м3 | вес брутто, кг
| холод | тепло | м3/ч |  |  | (Ш*В*Г)
ЧИЛЛЕРЫ С ВОЗДУШНЫМ ОХЛАЖДЕНИЕМ КОНДЕНСАТОРА (В НАЛИЧИИ НА СКЛАДЕ) | [11 empty] | 0 | 0 | 0
Полностью инверторные мини-чиллеры серии Aqua Eco Mini со спиральным компрессором, со встроенным гидромодулем, R32, пульт управления в комплекте
MDGC-V7WD2N8-B | 7.4 | 8.5 | 1.44 |  | 63 | 865*1040*410 | 87 | цена по запросу |  | 980000 |  |  | 0 | 0 | 970 | 1190 | 560 | 0.64641 | 103
MDGC-V9WD2N8-B | 9 | 10.2 | 1.72 |  | 65 | 865*1040*410 | 87 | цена по запросу |  | 1480000 |  |  | 0 | 0 | 970 | 1190 | 560 | 0.64641 | 103
MDGC-V12WD2RN8-B | 11.6 | 12.5 | 2.1 |  | 69 | 865*1040*410 | 120 | цена по запросу |  | 1596000 |  |  | 0 | 0 | 970 | 1190 | 560 | 0.64641 | 136
MDGC-V14WD2RN8-B | 13.4 | 14.5 | 2.43 |  | 71 | 865*1040*410 | 120 | цена по запросу |  | 1609000 |  |  | 0 | 0 | 970 | 1190 | 560 | 0.64641 | 136
MDGC-V16WD2RN8-B | 14 | 16.2 | 2.75 |  | 71 | 865*1040*410 | 120 | цена по запросу |  | 1761000 |  |  | 0 | 0 | 970 | 1190 | 560 | 0.64641 | 136
Модульные чиллеры серии Aqua Tempo Super со спиральным компрессором, c H-образным теплообменником, зимним комплектом -10⁰С, R410a, пульт управления в комплекте
MDC-SS65/RN1L | 65 | 69 | 11.2 | 30 | 67 | 2000*1770*960 | 530 | цена по запросу |  | 2950000 |  |  | 0 | 0 | 2090 | 1890 | 1030 | 4.0686 | 590
MDC-SS130/RN1L | 130 | 138 | 22.4 | 40 | 68 | 2200*2060*1120 | 965 | цена по запросу |  | 6439000 |  |  | 0 | 0 | 2250 | 2200 | 1180 | 5.841 | 1035
Модульные чиллеры серии King со спиральным компрессором, c H-образным теплообменником, R410a, пульт управления в комплекте
MDC-SS65/RN1 | 65 | 71 | 11.2 | 48 | 65 | 2000*1770*960 | 525 | цена по запросу |  | 2600000 |  |  | 0 | 0 | 2000 | 1770 | 960 | 3.3984 | 525
MDC-SS130/RN1 | 130 | 142 | 22.4 | 60 | 68 | 2200*2315*1120 | 875 | цена по запросу |  | 4700000 |  |  | 0 | 0 | 2200 | 2315 | 1120 | 5.7042 | 875
Модульные чиллеры серии Aqua Tempo Power со спиральным компрессором, c зимним комплектом -10⁰С, R410a, пульт управления в комплекте
MDGBL-F185W/RN1 | 185 | 200 | 31.8 | 30 | 74 | 2850*2110*2000 | 1730 | цена по запросу |  | 7902000 |  |  | 0 | 0 | 2980 | 2260 | 2135 | 14.3788 | 2000
MDGBL-F250W/RN1 | 250 | 270 | 43 | 40 | 74 | 3800*2130*2000 | 2450 | цена по запросу |  | 11188000 |  |  | 0 | 0 | 3900 | 2200 | 2100 | 18.018 | 2600
ФАНКОЙЛЫ 2-ТРУБНЫЕ
Модель | Мощность, кВт |  | Расход воды | Гидр. сопр-е, кПа | Уровень шума, дБ(А) | Габариты, мм | Вес нетто, кг | Розничная цена, USD | Коли-чество, ед. | Рекомендованная розничная цена (РРЦ), руб. | Мотор вентилятора |  |  |  | ширина | высота | глубина | объем, м3 | вес брутто, кг
| холод | тепло | м3/ч |  |  | (ШхВхГ)
Фанкойлы кассетные полноразмерные 4-х поточные
MDKA-V600R | 5.93 | 6.06 | 1.06 | 19.2 | 33 | 840*230*840 | 23 | цена по запросу |  | 179000 | DC
MDV-MBQ4-02C | [5 empty] | 950*45*950 | 6
MDKA-750R | 7 | 11.55 | 1.204 | 25.2 | 37 | 840*230*840 | 25 | цена по запросу |  | 183000 | AC |  | 0 | 0 | 900 | 237 | 900 | 0.19197 | 30
MDV-MBQ4-02C | [5 empty] | 950*45*950 | 6 | [5 empty] | 0 | 0 | 1035 | 90 | 1035 | 0.09641 | 9
MDKA-V950R | 7.84 | 8.49 | 1.43 | 22 | 39 | 840*300*840 | 27 | цена по запросу |  | 206000 | DC |  | 0 | 0 | 900 | 330 | 900 | 0.2673 | 33
MDV-MBQ4-02C | [5 empty] | 950*45*950 | 6 | [5 empty] | 0 | 0 | 1035 | 90 | 1035 | 0.09641 | 9
MDKA-1200R | 10.39 | 17.58 | 1.787 | 44 | 40 | 840*300*840 | 30.5 | цена по запросу |  | 213000 | AC |  | 0 | 0 | 900 | 307 | 900 | 0.24867 | 36.2
MDV-MBQ4-02C | [5 empty] | 950*45*950 | 6 | [5 empty] | 0 | 0 | 1035 | 90 | 1035 | 0.09641 | 9
MDKA-1500R | 12.9 | 17.6 | 2.219 | 40 | 41 | 840*300*840 | 32 | цена по запросу |  | 215000 | AC |  | 0 | 0 | 900 | 307 | 900 | 0.24867 | 41
MDV-MBQ4-02C | [5 empty] | 950*45*950 | 6 | [5 empty] | 0 | 0 | 1035 | 90 | 1035 | 0.09641 | 9
В комплекте с противопылевым фильтром, дренажной помпой, ИК ПДУ и основным дренажным поддоном, декоративная панель отгружается отдельной позицией, 3-ходовой клапан поставляется отдельно.
Фанкойлы кассетные компактные 4-х поточные | [12 empty] | 0 | 0
MDKD-V300 | 2.98 | 2.61 | 0.53 | 10 | 27 | 575*261*575 | 16.5 | цена по запросу |  | 158000 | DC |  | 0 | 0
MDV-MBQ4-03B | [5 empty] | 647*50*647 | 2.5 | [5 empty] | 0 | 0
12126200000215 Поддон | [5 empty] | 395*50*270 | 0.3 | [5 empty] | 0 | 0
MDKD-V400 | 3.69 | 4.08 | 0.7 | 11.48 | 30 | 575*261*575 | 16.5 | цена по запросу |  | 166000 | DC |  | 0 | 0
MDV-MBQ4-03B | [5 empty] | 647*50*647 | 2.5 | [5 empty] | 0 | 0
12126200000215 Поддон | [5 empty] | 395*50*270 | 0.3 | [5 empty] | 0 | 0
MDKD-V500 | 4.2 | 4.95 | 0.774 | 12.32 | 32 | 575*261*575 | 16.5 | цена по запросу |  | 178000 | DC |  | 0 | 0
MDV-MBQ4-03B | [5 empty] | 647*50*647 | 2.5 | [5 empty] | 0 | 0
12126200000215 Поддон | [5 empty] | 395*50*270 | 0.3 | [5 empty] | 0 | 0
В комплекте с противопылевым фильтром, дренажной помпой и ИК ПДУ, декоративная панель и дополнительный дренажный поддон отгружаются отдельными позициями, 3-ходовой клапан поставляется отдельно. | [12 empty] | 0 | 0
Фанкойлы канальные, трёхрядные, 30 Па
Модель | Мощность, кВт |  | Расход воды | Производительность по воздуху, м3/ч | Уровень шума, дБ (А) | Габариты, мм | Вес нетто, кг | Розничная цена, USD | Коли-чество, ед.
| холод | тепло | м3/ч |  |  | (ШхВхГ)
MDKT3-02H | 2.5 | 4.1 | 0.43 | 27 | 23 | 627×240×455 | 11.9 | цена по запросу |  | 55000 | AC |  | 0 | 0 | 628 | 270 | 500 | 0.08478 | 14
MDKT3-03H | 3.4 | 5.67 | 0.59 | 24 | 26 | 772×240×455 | 14.1 | цена по запросу |  | 64000 | AC |  | 0 | 0 | 817 | 270 | 500 | 0.1103 | 16.3
MDKT3-04H | 4.41 | 7.35 | 0.76 | 24 | 26 | 907×240×455 | 16.9 | цена по запросу |  | 68000 | AC |  | 0 | 0 | 952 | 270 | 500 | 0.12852 | 19.5
MDKT3-05H | 5 | 8.6 | 0.86 | 30 | 27 | 907×240×455 | 18 | цена по запросу |  | 74000 | AC |  | 0 | 0 | 952 | 270 | 500 | 0.12852 | 20.7
MDKT3-06H | 6 | 9.98 | 1.03 | 38 | 27 | 1002×240×455 | 20.5 | цена по запросу |  | 79000 | AC |  | 0 | 0 | 1047 | 270 | 500 | 0.14134 | 23.6
В комплекте со встроенным пленумом, противопылевым фильтром, дренажным поддоном. 3-ходовой клапан и термостат поставляются отдельно.
Фанкойлы настенные DC-мотор, в комплекте с ИК ПДУ RM12F, 3-ходовой клапан встроен
Модель | Мощность, кВт |  | Расход воды | Гидр. сопр-е, кПа | Уровень шума, дБ(А) | Габариты, мм | Вес нетто, кг | Розничная цена, USD | Коли-чество, ед.
| холод | тепло | м3/ч |  |  | (ШхВхГ) | [6 empty] | 0 | 0
MDKG-V250C | 2.7 | 2.94 | 0.48 | 31.61 | 27 | 915*290*233 | 12.7 | цена по запросу |  | 140000 | DC |  | 0 | 0
MDKG-V400C | 3.81 | 4.3 | 0.67 | 56.8 | 35 | 915*290*233 | 12.7 | цена по запросу |  | 148000 | DC |  | 0 | 0
MDKG-V600C | 4.87 | 5.26 | 0.85 | 50.7 | 35 | 1072*315*237 | 14.9 | цена по запросу |  | 164000 | DC |  | 0 | 0
Note on A25: панель
Note on A27: панель
Note on A29: панель
Note on A31: панель
Note on A33: панель

## ККБ
Наименование | Новые наименования моделей | Мощность., кВт | Производитель компрессора | Номин. потр. мощность, кВт | Уровень шума, дБ(A) | Габариты блока, мм | Габариты упаковки, мм | Вес нетто, кг | Кол-во контуров | Розничная цена, USD | Коли-чество, ед. | Рекомендованная розничная цена (РРЦ), руб. |  | Сумма заказа, unit, $ | Объем заказа, unit, м3 | Вес брутто заказа unit, кг | объем, м3 | вес брутто, кг | ширина | высота | глубина
|  | холод |  |  |  | (ШхВхГ) | (ШхВхГ)
КОМПРЕССОРНО-КОНДЕНСАТОРНЫЕ БЛОКИ | [13 empty] | 0 | 0 | 0
Инверторные компрессорно-конденсаторные блоки модульного типа, только охлаждение, R410a, работа в расширенном температурном диапазоне до -15°С, без соединительного комплекта
Инверторные ККБ модульного типа | MDVC-224WV2GN1 | 22.4 | -- | 5.17 | -- | 39~57 | 960*1615*765 | 188 | -- | цена по запросу |  | 1375000 |  |  | 0 | 0 | 1.5228 | 204 | 1025 | 1790 | 830
| MDVC-280WV2GN1 | 28 | -- | 6.81 | -- | 40~58 | 960*1615*765 | 188 | -- | цена по запросу |  | 1459000 |  |  | 0 | 0 | 1.5228 | 204 | 1025 | 1790 | 830
| MDVC-335WV2GN1 | 33.5 | -- | 9.13 | -- | 42~60 | 960*1615*765 | 188 | -- | цена по запросу |  | 1564000 |  |  | 0 | 0 | 1.5228 | 204 | 1025 | 1790 | 830
| MDVC-400WV2GN1 | 40 | -- | 10.58 | -- | 42~60 | 960*1615*765 | 197 | -- | цена по запросу |  | 1832000 |  |  | 0 | 0 | 1.5228 | 213 | 1025 | 1790 | 830
| MDVC-450WV2GN1 | 45 | -- | 12.26 | -- | 43~61 | 960*1615*765 | 197 | -- | цена по запросу |  | 1899000 |  |  | 0 | 0 | 1.5228 | 213 | 1025 | 1790 | 830
| MDVC-500WV2GN1 | 50 | -- | 14.88 | -- | 44~62 | 1250*1615*765 | 278 | -- | цена по запросу |  | 2184000 |  |  | 0 | 0 | 1.9155 | 297 | 1305 | 1790 | 820
| MDVC-560WV2GN1 | 56 | -- | 17.45 | -- | 45~63 | 1250*1615*765 | 278 | -- | цена по запросу |  | 2284000 |  |  | 0 | 0 | 1.9155 | 297 | 1305 | 1790 | 820
| MDVC-615WV2GN1 | 61.5 | -- | 20.23 | -- | 45~63 | 1250*1615*765 | 278 | -- | цена по запросу |  | 2470000 |  |  | 0 | 0 | 1.9155 | 297 | 1305 | 1790 | 820
| MDVC-670WV2GN1 | 67 | -- | 20.68 | -- | 46~64 | 1585*1615*765 | 338 | -- | цена по запросу |  | 2686000 |  |  | 0 | 0 | 2.5087 | 362 | 1650 | 1810 | 840
| MDVC-730WV2GN1 | 73 | -- | 23.4 | -- | 46~64 | 1585*1615*765 | 338 | -- | цена по запросу |  | 3140000 |  |  | 0 | 0 | 2.5087 | 362 | 1650 | 1810 | 840
| MDVC-785WV2GN1 | 78.5 | -- | 26.08 | -- | 46~64 | 1585*1615*765 | 338 | -- | цена по запросу |  | 3195000 |  |  | 0 | 0 | 2.5087 | 362 | 1650 | 1810 | 840
| MDVC-850WV2GN1 | 85 | -- | 29.51 | -- | 46~64 | 1585*1615*765 | 338 | -- | цена по запросу |  | 3453000 |  |  | 0 | 0 | 2.5087 | 362 | 1650 | 1810 | 840
Соединительные комплекты для инверторных компрессорно-конденсаторных блоков модульного типа | [12 empty] | ***
AHUKZ-V00C | Соединительный комплект для AHU модульный (2,2-9,0кВт), проводной пульт, 0-10В управление производительностью |  |  |  |  | 375*350*150 | 420*240*490 | 8.4 | -- | цена по запросу |  | 90000 |  |  | 0 | 0 | 0.049392 | 11.4 | 420 | 240 | 490
Соединительные комплекты для инверторных компрессорно-конденсаторных блоков модульного типа
AHUKZ-00D | Соединительный комплект для AHU модульный (1,8-9,0кВт), проводной пульт, 0-10В управление производительностью |  |  |  |  | 341*395*133 | 440*490*205 | 5.7 | -- | цена по запросу |  | 90000 |  |  | 0 | 0 | 0.044198 | 8.6 | 440 | 490 | 205
AHUKZ-01D | Соединительный комплект для AHU модульный (9,0-20,0кВт), проводной пульт, 0-10В управление производительностью |  |  |  |  | 341*395*133 | 440*490*205 | 5.7 | -- | цена по запросу |  | 100000 |  |  | 0 | 0 | 0.044198 | 8.6 | 440 | 490 | 205
AHUKZ-02D | Соединительный комплект для AHU модульный (20,1-36,0кВт), проводной пульт, 0-10В управление производительностью |  |  |  |  | 341*395*133 | 440*490*205 | 5.7 | -- | цена по запросу |  | 114000 |  |  | 0 | 0 | 0.044198 | 8.8 | 440 | 490 | 205
AHUKZ-03D | Соединительный комплект для AHU модульный (36,1-56,0кВт), проводной пульт, 0-10В управление производительностью |  |  |  |  | 341*395*133 | 440*490*205 | 5.7 | -- | цена по запросу |  | 123000 |  |  | 0 | 0 | 0.044198 | 8.9 | 440 | 490 | 205
AHUKZ-04D | Соединительный комплект для AHU модульный (56,1-112,0кВт), проводной пульт, 0-10В управление производительностью |  |  |  |  | 648*401*160 | 730*480*230 | 12 | -- | цена по запросу |  | 170000 |  |  | 0 | 0 | 0.082271 | 16 | 730 | 490 | 230
AHUKZ-05D | Соединительный комплект для AHU модульный (112,1-170,0кВт), проводной пульт, 0-10В управление производительностью |  |  |  |  | 648*401*160 | 4730*480*230 | 16 | -- | цена по запросу |  | 230000 |  |  | 0 | 0 | 0.082271 | 18 | 730 | 490 | 230
Соединительные комплекты для инверторных компрессорно-конденсаторных блоков модульного типа
AHUKZ-V00D | Соединительный комплект для AHU модульный (1,8-9,0кВт), проводной пульт, 0-10В управление производительностью |  |  |  |  | 341*395*133 | 440*490*205 | 5.7 | -- | цена по запросу |  | 90000 |  |  | 0 | 0 | 0.044198 | 8.3 | 440 | 490 | 205
AHUKZ-V01D | Соединительный комплект для AHU модульный (9,0-20,0кВт), проводной пульт, 0-10В управление производительностью |  |  |  |  | 341*395*133 | 440*490*205 | 5.7 | -- | цена по запросу |  | 100000 |  |  | 0 | 0 | 0.044198 | 8.3 | 440 | 490 | 205
AHUKZ-V02D | Соединительный комплект для AHU модульный (20,1-36,0кВт), проводной пульт, 0-10В управление производительностью |  |  |  |  | 341*395*133 | 440*490*205 | 5.7 | -- | цена по запросу |  | 114000 |  |  | 0 | 0 | 0.044198 | 8.3 | 440 | 490 | 205
AHUKZ-V03D | Соединительный комплект для AHU модульный (36,1-56,0кВт), проводной пульт, 0-10В управление производительностью |  |  |  |  | 341*395*133 | 440*490*205 | 5.7 | -- | цена по запросу |  | 123000 |  |  | 0 | 0 | 0.044198 | 8.3 | 440 | 490 | 205
Разветвители фреоновой магистрали для объединения соединительных комплектов для приточных установок AHUKZ-**C в модуль производительностью >56кВт, и до 224кВт
FQZHD-01 | Для комплектов производительностью 20 ~ 46 кВт | [6 empty] | 0.2 | -- | цена по запросу |  | 9000 |  |  | 0 | 0 | 0
FQZHD-02 | Для комплектов производительностью 46 ~ 66 кВт | [6 empty] | 0.4 | -- | цена по запросу |  | 15000 |  |  | 0 | 0 | 0
FQZHD-03 | Для комплектов производительностью 66 ~ 135 кВт | [6 empty] | 0.5 | -- | цена по запросу |  | 21000 |  |  | 0 | 0 | 0
FQZHD-04 | Для комплектов производительностью > 135 кВт | [6 empty] | 0.7 | -- | цена по запросу |  | 23000 |  |  | 0 | 0 | 0
Разветвители фреоновой магистрали для соединительных комплектов инверторных компрессорно-конденсаторных блоков модульного типа
FQZHN-01DS | Для соеднительных комплектов | [6 empty] | 0.48 | -- | цена по запросу |  | 14000 |  |  | 0 | 0 | 0.0011475 | 0.28 | 255 | 50 | 90
FQZHN-02DS | Для соеднительных комплектов | [6 empty] | 0.4 | -- | цена по запросу |  | 18000 |  |  | 0 | 0 | 0.003045 | 0.6 | 290 | 105 | 100
FQZHN-03DS | Для соеднительных комплектов | [6 empty] | 0.87 | -- | цена по запросу |  | 31000 |  |  | 0 | 0 | 0.0027125 | 0.67 | 310 | 70 | 125
FQZHN-04DS | Для соеднительных комплектов | [6 empty] | 1.1 | -- | цена по запросу |  | 48000 |  |  | 0 | 0 | 0.01071 | 1.5 | 350 | 180 | 170
FQZHN-05DS | Для соеднительных комплектов | [6 empty] | 1.6 | -- | цена по запросу |  | 51000 |  |  | 0 | 0 | 0
FQZHN-06DS | Для соеднительных комплектов | [6 empty] | 2.5 | -- | цена по запросу |  | 64000 |  |  | 0 | 0 | 0.022874 | 3.1 | 390 | 230 | 255
Программа для диагностики
MCAC-DIAG-B | программа для диагностики инверторных ККБ MDCCU-V |  |  |  |  | 145*64*26 |  | 0.2 | -- | цена по запросу |  | 106000 |  |  | 0 | 0 | 0.0018494 | 0.2 | 246 | 179 | 42
Шлюзы для интеграции BMS
GW-MOD | Шлюз протокола BMS Modbus (для модульных инверторных ККБ) |  |  |  |  | 280*135*55 |  | 0.5 | -- | цена по запросу |  | 1118000 |  |  | 0 | 0 | 0.002436 | 0.8 | 290 | 140 | 60
GW-LON | Шлюз протокола BMS Lonworks (для модульных инверторных ККБ, до 8 систем) |  |  |  |  | 319*251*61 |  | 2.5 | -- | цена по запросу |  | 1118000 |  |  | 0 | 0 | 0.016268 | 3.4 | 415 | 350 | 112
IMMP-S | Программа управления IMM Pro для VRF (для модульных инверторных ККБ) |  |  |  |  | 319*251*66 |  |  | -- | цена по запросу |  | 897000 |  |  | 0 | 0 | 0.0018494 | 0.2 | 246 | 179 | 42
IMMP-BAC | Совмещенный шлюз для программы управления IMM Pro для VRF (для модульных инверторных ККБ) и протокола BMS BACnet (для систем V6, до 32 систем, до 256 объектов (внутренних+наружных блоков)) |  |  |  |  | 319*251*61 |  | 2.7 | -- | цена по запросу |  | 1045000 |  |  | 0 | 0 | 0.016268 | 3.6 | 415 | 350 | 112
Пульты дистанционного управления, центральные контроллеры и аксессуары
CCM-180A/BWS | Центральный ПУ для внутренних блоков (до 64 внутренних блоков), цветной Touch Screen, 6.2” (только для модульных инверторных ККБ) |  |  |  |  | 182*123*34 |  | 0.5 | -- | цена по запросу |  | 389000 |  |  | 0 | 0 | 0.002475 | 0.8 | 300 | 165 | 50
CCM-270B/WS | Центральный ПУ для внутренних блоков (до 48 систем, до 384 внутренних блоков), цветной Touch Screen, 10” (только для модульных инверторных ККБ) |  |  |  |  | 270*183*27 |  | 0.83 | -- | цена по запросу |  | 1294000 |  |  | 0 | 0 | 0.010704 | 1.8 | 365 | 255 | 115
DTS343-3 | Трехфазный счетчик электроэнергии для систем IMM/IMM Pro | [7 empty] | -- | цена по запросу |  | 123000 |  |  | 0 | 0 | 0
Инверторные компрессорно-конденсаторные блоки малой производительности, охлаждение и нагрев, R410a, R32, с соединительным комплектом
Инверторные ККБ | MDOBF-07HDN1 с соединит. комплектом | 2.34 |  |  | 55.5 | 720*495*270 | 828*540*298 | 22.8 | -- | цена по запросу |  | 225000 | *** |  | 0 | 0 | 0.13324 | 24.8 | 828 | 540 | 298
| MDOAF-09HFN8 с соединит. комплектом | 2.64 |  |  | 55.5 | 720*495*270 | 828*540*298 | 23.2 | -- | цена по запросу |  | 250000 | *** |  | 0 | 0 | 0.13324 | 25 | 828 | 540 | 298
| MDOAF-12HFN8 с соединит. комплектом | 3.52 |  |  | 56 | 720*495*270 | 828*540*298 | 23.2 | -- | цена по запросу |  | 274000 | *** |  | 0 | 0 | 0.13324 | 25 | 828 | 540 | 298
| MDOAF-18HFN8 с соединит. комплектом | 5.28 |  |  | 56 | 805*554*330 | 915*615*370 | 32.7 | -- | цена по запросу |  | 313000 | *** |  | 0 | 0 | 0.20821 | 35.4 | 915 | 615 | 370
| MDOAG-07HDN8 с соединит. комплектом | 2.2 |  |  | 55.5 | 720*495*270 | 828*540*298 | 22.8 | -- | цена по запросу |  | 228000 | R32 |  | 0 | 0 | 0.13324 | 24.7 | 828 | 540 | 298
| MDOAG-09HFN8 с соединит. комплектом | 2.64 |  |  | 55.5 | 720*495*270 | 828*540*298 | 23.5 | -- | цена по запросу |  | 251000 | R32 |  | 0 | 0 | 0.13324 | 25.4 | 828 | 540 | 298
| MDOAG-12HFN8 с соединит. комплектом | 3.52 |  |  | 56 | 720*495*270 | 828*540*298 | 23.7 | -- | цена по запросу |  | 275000 | R32 |  | 0 | 0 | 0.13324 | 25.5 | 828 | 540 | 298
| MDOAG-18HFN8 с соединит. комплектом | 5.28 |  |  | 57 | 805*554*330 | 915*615*370 | 33.5 | -- | цена по запросу |  | 319000 | R32 |  | 0 | 0 | 0.20821 | 36.1 | 915 | 615 | 370
| MDOU-24HFN1 с соединит. комплектом | 7.03 |  |  | 60.5 | 845*702*363 | 965*755*395 | 49 | -- | цена по запросу |  | 393000 | *** |  | 0 | 0 | 0.28779 | 51.5 | 965 | 755 | 395
| MDOU-60HFN1 с соединит. комплектом | 15.53 |  |  | 63 | 952*1333*410 | 1095*1470*500 | 112.8 | -- | цена по запросу |  | 736000 | *** |  | 0 | 0 | 0.80483 | 126 | 1095 | 1470 | 500
| MDOU-24HFN8 с соединит. комплектом | 7.03 |  |  | 60 | 890*673*342 | 995*740*398 | 43.9 | -- | цена по запросу |  | 399000 | R32 |  | 0 | 0 | 0.29305 | 46.9 | 995 | 740 | 398
| MDOU-36HFN8 с соединит. комплектом | 10.55 |  |  | 63 | 946*810*410 | 1090*885*500 | 80.5 | -- | цена по запросу |  | 567000 | R32 |  | 0 | 0 | 0.48233 | 85 | 1090 | 885 | 500
| MDOU-48HFN8 с соединит. комплектом | 14.07 |  |  | 63.5 | 952*1333*415 | 1095*1480*495 | 103.7 | -- | цена по запросу |  | 606000 | R32 |  | 0 | 0 | 0.8022 | 118.3 | 1095 | 1480 | 495
| MDOU-60HFN8 с соединит. комплектом | 15.24 |  |  | 64 | 952*1333*415 | 1095*1480*495 | 107 | -- | цена по запросу |  | 751000 | R32 |  | 0 | 0 | 0.8022 | 121.2 | 1095 | 1480 | 495
Компрессорно-конденсаторные блоки ON/OFF, только охлаждение, R410a, без соединительного комплекта
ККБ | MDCCU-03CN1 | 3.2 | GMCC | 1.3 | 49 | 722*555*300 | 845*630*390 | 30 | 1 | цена по запросу |  | 136000 | *** |  | 0 | 0 | 0.20762 | 33 | 845 | 630 | 390
ККБ | MDCCU-05CN1 | 5.3 | GMCC | 1.95 | 55 | 795*550*330 | 915*630*420 | 35.5 | 1 | цена по запросу |  | 159000 | *** |  | 0 | 0 | 0.24211 | 39.5 | 915 | 630 | 420
ККБ | MDCCU-07CN1 | 7.1 | GMCC | 2.54 | 55 | 795*550*330 | 916*630*420 | 41 | 1 | цена по запросу |  | 190000 | *** |  | 0 | 0 | 0.24211 | 44 | 915 | 630 | 420
ККБ | MDCCU-10CN1 | 10.5 | Sanyo | 4 | 56 | 1077*967*396 | 1120*1100*435 | 85.8 | 1 | цена по запросу |  | 300000 |  |  | 0 | 0 | 0.53592 | 95.6 | 1120 | 1100 | 435
ККБ | MDCCU-14CN1 | 14 | Sanyo | 5.2 | 56 | 987*1167*400 | 1032*1307*443 | 91.6 | 1 | цена по запросу |  | 313000 |  |  | 0 | 0 | 0.59753 | 102 | 1032 | 1307 | 443
ККБ | MDCCU-16CN1 | 16 | Sanyo | 6.2 | 57 | 987*1167*400 | 1032*1307*443 | 96.6 | 1 | цена по запросу |  | 369000 |  |  | 0 | 0 | 0.59753 | 107 | 1032 | 1307 | 443
ККБ | MDCCU-22CN1 | 22 | Copeland | 7.6 | 65 | 1260*908*700 | 1320*1060*730 | 171 | 1 | цена по запросу |  | 787000 | *** |  | 0 | 0 | 1.0214 | 190 | 1320 | 1060 | 730
ККБ | MDCCU-28CN1 | 28 | Copeland | 9.6 | 67 | 1260*908*700 | 1320*1060*730 | 185 | 1 | цена по запросу |  | 812000 | *** |  | 0 | 0 | 1.0214 | 202 | 1320 | 1060 | 730
ККБ | MDCCU-35CN1 | 35 | Danfoss | 12.6 | 69 | 1260*908*700 | 1320*1060*730 | 199 | 1 | цена по запросу |  | 1024000 | *** |  | 0 | 0 | 1.0214 | 215 | 1320 | 1060 | 730
ККБ | MDCCU-45CN1 | 44 | Hitachi | 17.6 | 70 | 1250*1615*765 | 1305*1790*820 | 288 | 1 | цена по запросу |  | 1341000 | *** |  | 0 | 0 | 1.9155 | 308 | 1305 | 1790 | 820
ККБ | MDCCU-53CN1 | 53 | Danfoss | 16.8 | 73 | 1825*1245*899 | 1844*1272*924 | 403 | 2 | цена по запросу |  | 1784000 | *** |  | 0 | 0 | 2.1673 | 415 | 1844 | 1272 | 924
ККБ | MDCCU-61CN1 | 61 | Danfoss | 19 | 76 | 1825*1245*899 | 1844*1272*924 | 413 | 2 | цена по запросу |  | 1994000 | *** |  | 0 | 0 | 2.1673 | 424 | 1844 | 1272 | 924
ККБ | MDCCU-70CN1 | 70 | Danfoss | 22 | 76 | 2158*1258*1082 | 2168*1275*1105 | 508 | 2 | цена по запросу |  | 2172000 | *** |  | 0 | 0 | 3.0544 | 523 | 2168 | 1275 | 1105
ККБ | MDCCU-105CN1 | 105 | Danfoss | 28 | 78 | 2158*1669*1082 | 2168*1686*1105 | 570 | 2 | цена по запросу |  | 3160000 | *** |  | 0 | 0 | 4.039 | 582 | 2168 | 1686 | 1105
Соединительные комплекты для компрессорно-конденсаторных блоков ON/OFF
для MDCCU-03CN1 | CCU-03 | - | - | - | - | - | 350*200*150 | -- | -- | цена по запросу |  | 105000 | *** |  | 0 | 0 | 0.011 | 1.53 | 340 | 190 | 200
для MDCCU-05CN1 | CCU-05 | - | - | - | - | - | 350*200*150 | -- | -- | цена по запросу |  | 112000 | *** |  | 0 | 0 | 0.011 | 1.56 | 340 | 190 | 200
для MDCCU-07CN1 | CCU-07-1 | - | - | - | - | - | 350*200*150 | -- | -- | цена по запросу |  | 118000 | *** |  | 0 | 0 | 0.011 | 1.52 | 340 | 190 | 200
для MDCCU-10CN1 | CCU-10-1 | - | - | - | - | - | 350*200*150 | -- | -- | цена по запросу |  | 120000 |  |  | 0 | 0 | 0.011 | 1.57 | 340 | 190 | 200
для MDCCU-14CN1 | CCU-14-1 | - | - | - | - | - | 350*200*150 | -- | -- | цена по запросу |  | 120000 |  |  | 0 | 0 | 0.011 | 1.61 | 340 | 190 | 200
для MDCCU-16CN1 | CCU-16-1 | - | - | - | - | - | 350*200*150 | -- | -- | цена по запросу |  | 120000 |  |  | 0 | 0 | 0.011 | 1.61 | 340 | 190 | 200
для MDCCU-22CN1 | CCU-22-1 | - | - | - | - | - | 350*200*150 | -- | -- | цена по запросу |  | 122000 | *** |  | 0 | 0 | 0.011 | 1.77 | 340 | 190 | 200
для MDCCU-28CN1 | CCU-28-1 | - | - | - | - | - | 350*200*150 | -- | -- | цена по запросу |  | 134000 | *** |  | 0 | 0 | 0.011 | 2.44 | 340 | 190 | 200
для MDCCU-35CN1 | CCU-35-1 | - | - | - | - | - | 350*200*150 | -- | -- | цена по запросу |  | 134000 | *** |  | 0 | 0 | 0.011 | 2.55 | 340 | 190 | 200
для MDCCU-45CN1 | CCU-45-1 | - | - | - | - | - | 350*200*150 | -- | -- | цена по запросу |  | 165000 | *** |  | 0 | 0 | 0.011 | 2.62 | 340 | 190 | 200
для MDCCU-53CN1/ 61CN1 | CCU-53/61 | - | - | - | - | - | 450*350*200 | -- | -- | цена по запросу |  | 281000 | *** |  | 0 | 0 | 0.032 | 6.2 | 400 | 350 | 200
для MDCCU-70CN1 | CCU-70 | - | - | - | - | - | 450*350*200 | -- | -- | цена по запросу |  | 281000 | *** |  | 0 | 0 | 0.032 | 6.4 | 400 | 350 | 200
для MDCCU-105CN1 | CCU-105 | - | - | - | - | - | 450*350*200 | -- | -- | цена по запросу |  | 373000 | *** |  | 0 | 0 | 0.032 | 6.5 | 400 | 350 | 200
*** Данные модели сняты с производства, наличие уточняйте у менеджеров

## Чиллеры
Модель | Мощность, кВт |  | Расход воды | Гидр. сопр-е, кПа | Уровень шума, дБ (А) | Габариты блока, мм | Вес нетто, кг | Розничная цена, USD | Количество, ед. | Рекомендованная розничная цена (РРЦ), руб. | Сумма заказа, $ | Объем заказа, м3 | Вес брутто заказа, кг | ширина | высота | глубина | объем, м3 | вес брутто, кг
| холод | тепло | м3/ч |  |  | (Ш*В*Г)
ЧИЛЛЕРЫ С ВОЗДУШНЫМ ОХЛАЖДЕНИЕМ КОНДЕНСАТОРА | [10 empty] | 0 | 0 | 0
Полностью инверторные мини-чиллеры серии Aqua Eco Mini со спиральным компрессором, со встроенным гидромодулем, R32, пульт управления в комплекте
MDGC-V5WD2N8-B | 5.5 | 6.6 | 1.12 |  | 60 | 865*1040*410 | 87 | цена по запросу |  | 838000 |  | 0 | 0 | 970 | 1190 | 560 | 0.64641 | 103
MDGC-V7WD2N8-B | 7.4 | 8.5 | 1.44 |  | 63 | 865*1040*410 | 87 | цена по запросу |  | 980000 |  | 0 | 0 | 970 | 1190 | 560 | 0.64641 | 103
MDGC-V9WD2N8-B | 9 | 10.2 | 1.72 |  | 65 | 865*1040*410 | 87 | цена по запросу |  | 1480000 |  | 0 | 0 | 970 | 1190 | 560 | 0.64641 | 103
MDGC-V12WD2RN8-B | 11.6 | 12.5 | 2.1 |  | 69 | 865*1040*410 | 120 | цена по запросу |  | 1596000 |  | 0 | 0 | 970 | 1190 | 560 | 0.64641 | 136
MDGC-V14WD2RN8-B | 13.4 | 14.5 | 2.43 |  | 71 | 865*1040*410 | 120 | цена по запросу |  | 1609000 |  | 0 | 0 | 970 | 1190 | 560 | 0.64641 | 136
MDGC-V16WD2RN8-B | 14 | 16.2 | 2.75 |  | 71 | 865*1040*410 | 120 | цена по запросу |  | 1761000 |  | 0 | 0 | 970 | 1190 | 560 | 0.64641 | 136
Полностью инверторные высокоэффективные модульные чиллеры серии Aqua Tempo Super II со спиральным компрессором, работа на охлаждение от -10⁰С, R410a, пульт управления в комплекте
MDC-SU30-RN1L | 27 | 31 | 5 | 55 | 65.8 | 1870*1175*1000 | 300 | цена по запросу |  | 2337000 |  | 0 | 0 | 1910 | 1225 | 1035 | 2.4216 | 310
MDC-SU60-RN1L | 55 | 61 | 9.8 | 61 | 72.1 | 2220*1325*1055 | 480 | цена по запросу |  | 3713000 |  | 0 | 0 | 2250 | 1370 | 1090 | 3.3599 | 490
MDC-SU90-RN1L | 82 | 90 | 15 | 75 | 80.1 | 3220*1513*1095 | 710 | цена по запросу |  | 6577000 |  | 0 | 0 | 3275 | 1540 | 1130 | 5.6992 | 739
Полностью инверторные модульные чиллеры серии Aqua Tempo Super II со спиральным компрессором, работа на охлаждение от -10⁰С, R410a, пульт управления в комплекте, со встроенным гидромодулем
MDC-SU30M-RN1L | 27.6 | 31 | 5 | 55 | 68 | 1870*1175*1000 | 315 | цена по запросу |  | 2739000 |  | 0 | 0 | 1910 | 1225 | 1035 | 2.4216 | 345
MDC-SU60M-RN1L | 55 | 61 | 9.8 | 61 | 73 | 2220*1325*1055 | 515 | цена по запросу |  | 4170000 |  | 0 | 0 | 2250 | 1370 | 1090 | 3.3599 | 525
MDC-SU90M-RN1L | 82 | 90 | 15 | 75 | 81 | 3220*1513*1095 | 710 | цена по запросу |  | 7719000 |  | 0 | 0 | 3275 | 1540 | 1130 | 5.6992 | 739
Полностью инверторные высокоэффективные модульные чиллеры серии Aqua Tempo Super II со спиральным компрессором, работа на охлаждение от -10⁰С, R32, пульт управления в комплекте
MDC-SU30-RN8L | 27.5 | 32 | 5 | 55 | 64.8 | 1870*1175*1000 | 300 | цена по запросу |  | 2837000 |  | 0 | 0 | 1910 | 1225 | 1035 | 2.4216 | 310
MDC-SU60-RN8L | 55 | 62 | 9.8 | 61 | 71.3 | 2220*1325*1055 | 480 | цена по запросу |  | 4793000 |  | 0 | 0 | 2250 | 1370 | 1090 | 3.3599 | 490
Полностью инверторные модульные чиллеры серии Aqua Tempo Super II со спиральным компрессором работа на охлаждение от -10⁰С, R32, пульт управления в комплекте, со встроенным гидромодулем
MDC-SU30M-RN8L | 27.5 | 32 | 5 | 55 | 65.1 | 1870*1175*1000 | 315 | цена по запросу |  | 3238000 |  | 0 | 0 | 1910 | 1225 | 1035 | 2.4216 | 325
MDC-SU60M-RN8L | 55 | 62 | 9.8 | 61 | 71.4 | 2220*1325*1055 | 515 | цена по запросу |  | 5203000 |  | 0 | 0 | 2250 | 1370 | 1090 | 3.3599 | 525
Модульные чиллеры серии King со спиральным компрессором, c H-образным теплообменником, R410a, пульт управления в комплекте
MDC-SS65/RN1 | 65 | 71 | 11.2 | 48 | 65 | 2000*1770*960 | 525 | цена по запросу |  | 2600000 |  | 0 | 0 | 2000 | 1770 | 960 | 3.3984 | 525
MDC-SS130/RN1 | 130 | 142 | 22.4 | 60 | 68 | 2200*2315*1120 | 875 | цена по запросу |  | 4700000 |  | 0 | 0 | 2200 | 2315 | 1120 | 5.7042 | 875
Модульные чиллеры серии Aqua Tempo Super со спиральным компрессором, c H-образным теплообменником, зимним комплектом -10⁰С, R410a, пульт управления в комплекте
MDC-SS35/RN1L-B | 35 | 37 | 6 | 75 | 65 | 1020*1770*980 | 300 | цена по запросу |  | 2049000
MDC-SS65/RN1L | 65 | 69 | 11.2 | 30 | 67 | 2000*1770*960 | 530 | цена по запросу |  | 2950000
MDC-SS80/RN1L | 80 | 85 | 13.8 | 30 | 67 | 2000*1770*960 | 645 | цена по запросу |  | 4030000
MDC-SS130/RN1L | 130 | 138 | 22.4 | 40 | 68 | 2200*2060*1120 | 965 | цена по запросу |  | 6439000
Модульные чиллеры серии Aqua Tempo Power со спиральным компрессором, c зимним комплектом -10⁰С, R410a, пульт управления в комплекте
MDGBL-F185W/RN1 | 185 | 200 | 31.8 | 30 | 74 | 2850*2110*2000 | 1730 | цена по запросу |  | 7902000 |  | 0 | 0 | 2980 | 2260 | 2135 | 14.3788 | 2000
MDGBL-F250W/RN1 | 250 | 270 | 43 | 40 | 74 | 3800*2130*2000 | 2450 | цена по запросу |  | 11188000 |  | 0 | 0 | 3900 | 2200 | 2100 | 18.018 | 2600
Модульные чиллеры серии Aqua Tempo Power со спиральным компрессором, тропического исполнения Т3, R410a, пульт управления в комплекте
MDGBT-F180W/RN1 | 155.8 | 195 | 31 | 30 | 74 | 2850*2110*2000 | 1730 | цена по запросу |  | 8766000 |  | 0 | 0 | 2980 | 2260 | 2135 | 14.3788 | 1780
MDGBT-F250W/RN1 | 216 | 270 | 43 | 40 | 74 | 3800*2130*2000 | 2450 | цена по запросу |  | 11477000 |  | 0 | 0 | 3900 | 2200 | 2100 | 18.018 | 2500
Модульные чиллеры серии RHAG на основе спиральных компрессоров большой производительности, R410a, тепло-холод, с возможностью объединения в модуль до 8 шт. Опционально возможна комплектация встроенным гидромодулем
RHAG100HA | 340 | 355 | 58.48 | 63 | 75.9 | 3530*2500*2300 | 2900 | цена по запросу |  | 17810000 |  | 0 | 0 | 3530 | 2500 | 2300 | 20.2975 | 3000
RHAG130HA | 460 | 475 | 79.12 | 63 | 76 | 4700*2500*2300 | 3870 | цена по запросу |  | 23726000 |  | 0 | 0 | 4700 | 2500 | 2300 | 27.025 | 3920
Модульные чиллеры серии RСAG на основе спиральных компрессоров большой производительности, R410a, только холод, с возможностью объединения в модуль до 8 шт. Опционально возможна комплектация встроенным гидромодулем
RCAG100HA | 340 | -- | 58.48 | 63 | 75.9 | 3530*2500*2300 | 2900 | цена по запросу |  | 17230000 |  | 0 | 0 | 3530 | 2500 | 2300 | 20.2975 | 3000
RCAG130HA | 460 | -- | 79.12 | 63 | 76 | 4700*2500*2300 | 3870 | цена по запросу |  | 21491000 |  | 0 | 0 | 4700 | 2500 | 2300 | 27.025 | 3920
Модульные чиллеры с воздушным охлаждением конденсатора c винтовым комрессором, R134a
LSBLGW380/C | 376 | -- | 64.7 | 38.6 | 83 | 3810*2400*2280 | 3920 | цена по запросу |  | 21372000 |  | 0 | 0 | 3810 | 2400 | 2280 | 20.8483 | 3320
LSBLGW500/C | 496 | -- | 85.3 | 53.5 | 83.7 | 4865*2400*2280 | 4420 | цена по запросу |  | 26704000 |  | 0 | 0 | 4865 | 2400 | 2280 | 26.6213 | 4330
LSBLGW600/C | 594 | -- | 102.2 | 56.6 | 84.3 | 5800*2400*2280 | 5160 | цена по запросу |  | 30871000 |  | 0 | 0 | 5800 | 2400 | 2280 | 31.7376 | 5000
LSBLGW720/C | 720 | -- | 123.8 | 58.2 | 84.5 | 5800*2400*2280 | 5750 | цена по запросу |  | 38946000 |  | 0 | 0 | 5800 | 2400 | 2280 | 31.7376 | 5500
LSBLGW900/C | 902 | -- | 155.1 | 72.5 | 84.7 | 8800*2400*2280 | 8050 | цена по запросу |  | 46309000 |  | 0 | 0 | 8800 | 2400 | 2280 | 48.1536 | 7750
LSBLGW1000/C | 996 | -- | 171.3 | 74.7 | 85 | 9640*2400*2280 | 8410 | цена по запросу |  | 49798000 |  | 0 | 0 | 9640 | 2400 | 2280 | 52.7501 | 8900
LSBLGW1200/C | 1203 | -- | 206.9 | 71 | 85.1 | 9640*2400*2280 | 9210 | цена по запросу |  | 58524000 |  | 0 | 0 | 9640 | 2400 | 2280 | 52.7501 | 9100
LSBLGW1420/C | 1419 | -- | 244.1 | 69.1 | 85.5 | 11700*2400*2280 | 10730 | цена по запросу |  | 68884000 |  | 0 | 0 | 11700 | 2400 | 2280 | 64.0224 | 11100
Модульные чиллеры с воздушным охлаждением конденсатора c винтовым компрессором, тропического исполнения Т3, R134a
LSBLGW380/C (T3) | 379 | -- | 65.19 | 39.2 | 83.1 | 3810*2400*2280 | 4040 | цена по запросу |  | 23984000 |  | 0 | 0 | 3810 | 2400 | 2280 | 20.8483 | 3420
LSBLGW500/C (T3) | 500 | -- | 86 | 54.3 | 83.7 | 4865*2400*2280 | 4580 | цена по запросу |  | 29018000 |  | 0 | 0 | 4865 | 2400 | 2280 | 26.6213 | 4460
LSBLGW600/C (T3) | 597 | -- | 102.7 | 57.2 | 84.3 | 5800*2400*2280 | 5360 | цена по запросу |  | 33970000 |  | 0 | 0 | 5800 | 2400 | 2280 | 31.7376 | 5170
LSBLGW760/C (T3) | 758 | -- | 130.4 | 63.9 | 84.1 | 7720*2400*2280 | 6850 | цена по запросу |  | 46695000 |  | 0 | 0 | 7400 | 2400 | 2280 | 40.4928 | 6630
LSBLGW900/C (T3) | 908 | -- | 156.2 | 73.5 | 84.7 | 8800*2400*2280 | 8330 | цена по запросу |  | 49996000 |  | 0 | 0 | 8800 | 2400 | 2280 | 48.1536 | 7980
LSBLGW1000/C (T3) | 1000 | -- | 172 | 75.4 | 85 | 9640*2400*2280 | 8730 | цена по запросу |  | 54163000 |  | 0 | 0 | 9640 | 2400 | 2280 | 52.7501 | 9160
LSBLGW1200/C (T3) | 1210 | -- | 208 | 71.7 | 85.1 | 11700*2400*2280 | 9410 | цена по запросу |  | 64524000 |  | 0 | 0 | 11700 | 2400 | 2280 | 64.0224 | 9580
LSBLGW1420/C (T3) | 1419 | -- | 244.1 | 69.1 | 85.5 | 11700*2400*2280 | 10730 | цена по запросу |  | 74402000 |  | 0 | 0 | 11700 | 2400 | 2280 | 64.0224 | 11100
Инверторные модульные чиллеры AirBoost с винтовым компрессором, стандартного исполнения R134a
SCAF115HV | 397 | -- | 68.28 | 42.2 |  | 4440*2460*2300 | 4240 | цена по запросу |  | 30087000 |  | 0 | 0 | 4440 | 2460 | 2300 | 25.1215 | 4440
SCAF140HV | 493 | -- | 84.79 | 43.8 |  | 5240*2460*2300 | 4950 | цена по запросу |  | 45732000 |  | 0 | 0 | 5240 | 2460 | 2300 | 29.6479 | 5150
SCAF175HV | 618.1 | -- | 106.3 | 73 |  | 6245*2460*2300 | 5500 | цена по запросу |  | 51492000 |  | 0 | 0 | 6245 | 2460 | 2300 | 35.3342 | 5720
SCAF205HV | 723.8 | -- | 124.5 | 68.9 |  | 7250*2460*2300 | 6170 | цена по запросу |  | 56306000 |  | 0 | 0 | 7250 | 2460 | 2300 | 41.0205 | 6410
SCAF240HV | 844.5 | -- | 145.3 | 80.2 |  | 8255*2460*2300 | 7050 | цена по запросу |  | 63743000 |  | 0 | 0 | 8255 | 2460 | 2300 | 46.7068 | 7330
SCAF275HV | 965 | -- | 166 | 72.7 |  | 9260*2460*2300 | 7600 | цена по запросу |  | 73928000 |  | 0 | 0 | 9260 | 2460 | 2300 | 52.3931 | 7960
SCAF330HV | 1162 | -- | 199.8 | 75.6 |  | 10265*2460*2300 | 9800 | цена по запросу |  | 86135000 |  | 0 | 0 | 10265 | 2460 | 2300 | 58.0794 | 10160
SCAF385HV | 1368 | -- | 235.3 | 73.9 |  | 11270*2460*2300 | 10980 | цена по запросу |  | 88542000 |  | 0 | 0 | 11270 | 2460 | 2300 | 63.7657 | 11320
SCAF410HV | 1448 | -- | 249.1 | 75.3 |  | 11270*2460*2300 | 10980 | цена по запросу |  | 98514000 |  | 0 | 0 | 11270 | 2460 | 2300 | 63.7657 | 11380
Модель | Рекомендованная производительность чиллера, кВт |  | Расход воды | Напор насоса, м | Уровень шума, дБ (А) | Габариты блока, мм | Вес нетто кг | Розничная цена, USD | Количество, ед. | Рекомендованная розничная цена (РРЦ), руб.
|  |  | м3/ч |  |  | (Ш*В*Г)
ЧИЛЛЕРЫ с водяным охлаждением конденсатора
Модульные чиллеры RHWE без корпуса, со спиральными компрессорами, тепло-холод, в комплекте с пультом, R410a.
RHWE50HA | 164.5 | 170 | 28.29 | 43 | 64 | 1980*1800*750 |  | цена по запросу |  | 6208000 |  | 0 | 0 | 1980 | 1800 | 750 | 2.673 | 1020
RHWE75HA | 254.5 | 268.5 | 43.77 | 59 | 65 | 2540*2040*750 |  | цена по запросу |  | 9474000 |  | 0 | 0 | 2540 | 2040 | 750 | 3.8862 | 1260
RHWE110HA | 379 | 400 | 65.19 | 49 | 67 | 2540*240*1050 |  | цена по запросу |  | 12719000 |  | 0 | 0 | 2540 | 2040 | 1050 | 5.4407 | 2200
RHWE145HA | 506 | 531 | 87.03 | 53 | 68 | 3130*2040*1050 |  | цена по запросу |  | 15983000 |  | 0 | 0 | 3130 | 2040 | 1050 | 6.7045 | 2500
Модульные чиллеры RHWE в корпусе, со спиральными компрессорами, тепло-холод, в комплекте с пультом, R410a.
RHWE50HAB | 164.5 | 170 | 28.29 | 43 | 64 | 1980*1800*750 |  | цена по запросу |  | 6870000 |  | 0 | 0 | 1980 | 1800 | 750 | 2.673 | 1020
RHWE75HAB | 254.5 | 268.5 | 43.77 | 59 | 65 | 2540*2040*750 |  | цена по запросу |  | 10156000 |  | 0 | 0 | 2540 | 2040 | 750 | 3.8862 | 1260
RHWE110HAB | 379 | 400 | 65.19 | 49 | 67 | 2540*240*1050 |  | цена по запросу |  | 13415000 |  | 0 | 0 | 2540 | 2040 | 1050 | 5.4407 | 2200
RHWE145HAB | 506 | 531 | 87.03 | 53 | 68 | 3130*2040*1050 |  | цена по запросу |  | 16689000 |  | 0 | 0 | 3130 | 2040 | 1050 | 6.7045 | 2500
Модульные чиллеры RCWE без корпуса, со спиральными компрессорами, холод, в комплекте с пультом, R410a.
RCWE50HA | 155 | -- | 26.66 | 39 | 64 | 1980*1800*750 |  | цена по запросу |  | 6051000 |  | 0 | 0 | 1980 | 1800 | 750 | 2.673 | 1020
RCWE75HA | 245 | -- | 41.71 | 54 | 65 | 2540*2040*750 |  | цена по запросу |  | 9328000 |  | 0 | 0 | 2540 | 2040 | 750 | 3.8862 | 1260
RCWE110HA | 362 | -- | 62.26 | 45 | 67 | 2540*240*1050 |  | цена по запросу |  | 12572000 |  | 0 | 0 | 2540 | 2040 | 1050 | 5.4407 | 2200
RCWE145HA | 481 | -- | 82.73 | 47 | 68 | 3130*2040*1050 |  | цена по запросу |  | 15836000 |  | 0 | 0 | 3130 | 2040 | 1050 | 6.7045 | 2500
Модульные чиллеры RCWE в корпусе, со спиральными компрессорами, холод, в комплекте с пультом, R410a.
RCWE50HAB | 155 | -- | 26.66 | 39 | 64 | 1980*1800*750 |  | цена по запросу |  | 6723000 |  | 0 | 0 | 1980 | 1800 | 750 | 2.673 | 1020
RCWE75HAB | 245 | -- | 41.71 | 54 | 65 | 2540*2040*750 |  | цена по запросу |  | 10007000 |  | 0 | 0 | 2540 | 2040 | 750 | 3.8862 | 1260
RCWE110HAB | 362 | -- | 62.26 | 45 | 67 | 2540*240*1050 |  | цена по запросу |  | 13266000 |  | 0 | 0 | 2540 | 2040 | 1050 | 5.4407 | 2200
RCWE145HAB | 481 | -- | 82.73 | 47 | 68 | 3130*2040*1050 |  | цена по запросу |  | 16542000 |  | 0 | 0 | 3130 | 2040 | 1050 | 6.7045 | 2500
Водоохлаждаемые чиллеры серии Aqua Force c винтовым комрессором, R134a
LSBLG340/MCF-B | 336.6 | -- | 52.04 | 24.3 | -- | 3550*1830*1200 |  | цена по запросу |  | 15058000 |  | 0 | 0 | 3550 | 1830 | 1200 | 7.7958 | 2525
LSBLG440/MCF-B | 436.1 | -- | 67.38 | 26.1 | -- | 3550*1843*1200 |  | цена по запросу |  | 18199000 |  | 0 | 0 | 3550 | 1843 | 1200 | 7.8512 | 2540
LSBLG540/MCF-B | 535 | -- | 82.66 | 25.9 | -- | 3550*1843*1200 |  | цена по запросу |  | 20613000 |  | 0 | 0 | 3550 | 1843 | 1200 | 7.8512 | 2875
LSBLG720/MCF-B | 713.3 | -- | 110.2 | 22 | -- | 3580*1980*1400 |  | цена по запросу |  | 25750000 |  | 0 | 0 | 3580 | 1980 | 1400 | 9.9238 | 3580
LSBLG805/MCF-B | 798 | -- | 123.3 | 26.9 | -- | 3580*2030*1400 |  | цена по запросу |  | 29749000 |  | 0 | 0 | 3580 | 2030 | 1400 | 10.1744 | 3980
LSBLG890/MCF-B | 882.1 | -- | 136.3 | 26.8 | -- | 3580*2082*1400 |  | цена по запросу |  | 32606000 |  | 0 | 0 | 3580 | 2082 | 1400 | 10.435 | 4060
LSBLG1055/MCF-B | 1046 | -- | 161.6 | 26.5 | -- | 3650*2535*1500 |  | цена по запросу |  | 39040000 |  | 0 | 0 | 3650 | 2535 | 1500 | 13.8791 | 5210
LSBLG1200/MCF-B | 1190 | -- | 183.8 | 65 | -- | 4650*2290*1500 |  | цена по запросу |  | 43047000 |  | 0 | 0 | 4650 | 2290 | 1500 | 15.9728 | 6262
LSBLG1300/MCF-B | 1289 | -- | 199.1 | 75 | -- | 4650*2290*1500 |  | цена по запросу |  | 45473000 |  | 0 | 0 | 4650 | 2290 | 1500 | 15.9728 | 6362
LSBLG1410/MCF-B | 1397 | -- | 215.8 | 65 | -- | 4650*2290*1500 |  | цена по запросу |  | 49597000 |  | 0 | 0 | 4650 | 2290 | 1500 | 15.9728 | 6410
LSBLG1620/MCF-B | 1607 | -- | 248.2 | 74.5 | -- | 4650*2390*1600 |  | цена по запросу |  | 59048000 |  | 0 | 0 | 4650 | 2390 | 1600 | 17.7816 | 7730
LSBLG1780/MCF-B | 1765 | -- | 272.7 | 78.2 | -- | 5180*2390*1600 |  | цена по запросу |  | 64528000 |  | 0 | 0 | 5180 | 2390 | 1600 | 19.8083 | 7850
Аксессуары к чиллерам | [16 empty] | 0
KJRM-120D/BMK-E | Touch style контроллер для модульных чиллеров MDGB(C)(T)L, MDC-SS, опциональный для RCAF/RHAF и RCWE/RHWE |  |  |  |  | 120*120*20 | 0.23 | цена по запросу |  | 84000 |  | 0 | 0 | 200 | 145 | 55 | 0.001595 | 0.4
KJR-120H/BMWK03-E | Touch style контроллер для мини-чиллеров MDC-SU |  |  |  |  | 120*120*20 | 0.21 | цена по запросу |  | 84000 |  | 0 | 0 | 165 | 160 | 50 | 0.00132 | 0.38
KJR-120K/BMKO-E | Touch style контроллер для мини-чиллеров MDGC-V | [5 empty] | 0.2 | цена по запросу |  | 54000 |  | 0 | 0 |  |  |  | 0 | 0.25

## Гидромодули
Модель | Рекомендованная производительность чиллера, кВт | Расход воды, м3/ч | Напор насоса, м | Объем расширительного бака, л | Габариты блока, мм | Вес сухой, кг | Розничная цена, USD
(Ш*В*Г)
Гидромодули для чиллеров с одним насосом, встроенный расширительный бак, реле протока, балансировочный клапан, воздухоотводчик, (*УПП - устройство плавного пуска), 440В/50Гц/3ф
НС F5.9/P22.0 (30) | 30 | 5.9 | 22 | 12 | 2000*350*900 | 225 | цена по запросу
НС F11.2/P21.5 (60-65) | 60-65 | 11.2 | 21.5 | 12 | 2000*370*1100 | 230 | цена по запросу
НС F15.5/P21.2 (90) | 90 | 15.5 | 21.2 | 35 | 2300*450*1100 | 260 | цена по запросу
НС F30.9/P22.0 (120-160) | 120-160 | 30.9 | 22 | 35 | 2500*450*1100 | 320 | цена по запросу
НС F46.4/P24.0 (195-270) | 195-270 | 46.4 | 24 | 50 | 2800*450*1100 | 360 | цена по запросу
НС F76.0/P23.5 (300-480) | 300-480 | 76 | 23.5 | 50 | 3200*500*1300 | 540 | цена по запросу
НС F137.5/P24.0 (520-800) | 520-800 | 137.5 | 24 | 80 | 3500*500*1500 | 700 | цена по запросу
НС F155.0/P23.7 (900-1000) | 900-1000 | 155 | 23.7 | 80 | 4200*800*1600 | 900 | цена по запросу
НС F275.0/P22.0 (1000-1600) +УПП | 1000-1600 | 275 | 21.7 | 100 | 4400*800*1600 | 1100 | цена по запросу
Гидромодули для чиллеров с двумя насосами, встроенный расширительный бак, реле протока, балансировочный клапан, воздухоотводчик, (**УПП - устройство плавного пуска) 440В/50Гц/3ф
НС F5.9/P22.0 D (30) | 30 | 5.9 | 22 | 12 | 2400*800*1000 | 510 | цена по запросу
НС F11.2/P21.5 D (60-65) | 60-65 | 11.2 | 21.5 | 12 | 2600*800*1100 | 540 | цена по запросу
НС F15.5/P21.2 D (90) | 90 | 15.5 | 21.2 | 35 | 2900*1000*1200 | 550 | цена по запросу
НС F30.9/P22.0 D (120-160) | 120-160 | 30.9 | 22 | 35 | 3200*1000*1400 | 650 | цена по запросу
НС F46.4/P24.0 D (195-270) | 195-270 | 46.4 | 24 | 50 | 3400*1000*1400 | 700 | цена по запросу
НС F76.0/P23.5 D (300-480) | 300-480 | 76 | 23.5 | 50 | 3700*1200*1500 | 1200 | цена по запросу
НС F137.5/P24.0 D (520-800) | 520-800 | 137.5 | 24 | 80 | 4750*1400*1500 | 1500 | цена по запросу
НС F155.0/P23.7 D (900-1000) | 900-1000 | 155 | 23.7 | 80 | 5500*1900*1800 | 1900 | цена по запросу
НС F275.0/P22.0 D (1000-1600) +2 УПП** | 1000-1600 | 275 | 21.7 | 100 | 59000*2100*1800 | 2250 | цена по запросу
Гидромодули для чиллеров с двумя насосами, встроенный расширительный бак, реле протока, воздухоотводчик, (**УПП - устройство плавного пуска) 440В/50Гц/3ф, (L - "Облегчённая версия", нет в комплекте фильтр фланцевый сетчатый, клапан балансировочный, клапан обратный межфланцевый дисковый)
НС F5.9/P22.0 D-L (30) | 30 | 5.9 | 22 | 12 | 2400*800*1000 | 510 | цена по запросу
НС F11.2/P21.5 D-L (60-65) | 60-65 | 11.2 | 21.5 | 12 | 2600*800*1100 | 540 | цена по запросу
НС F15.5/P21.2 D-L (90) | 90 | 15.5 | 21.2 | 35 | 2900*1000*1200 | 550 | цена по запросу
НС F30.9/P22.0 D-L (120-160) | 120-160 | 30.9 | 22 | 35 | 3200*1000*1400 | 650 | цена по запросу
НС F46.4/P24.0 D-L (195-270) | 195-270 | 46.4 | 24 | 50 | 3400*1000*1400 | 700 | цена по запросу
НС F76.0/P23.5 D-L (300-480) | 300-480 | 76 | 23.5 | 50 | 3700*1200*1500 | 1200 | цена по запросу
НС F137.5/P24.0 D-L (520-800) | 520-800 | 137.5 | 24 | 80 | 4750*1400*1500 | 1500 | цена по запросу
НС F155.0/P23.7 D-L (900-1000) | 900-1000 | 155 | 23.7 | 80 | 5500*1900*1800 | 1900 | цена по запросу
НС F275.0/P22.0 D-L (1000-1600) +2 УПП** | 1000-1600 | 275 | 21.7 | 100 | 59000*2100*1800 | 2250 | цена по запросу

## Фанкойлы AC
Модель | Мощность, кВт |  | Расход воды | Гидр. сопр-е, кПа | Уровень шума, дБ(А) | Габариты, мм | Вес нетто, кг | Розничная цена, USD | Коли-чество, ед. | Рекомендованная розничная цена (РРЦ), руб. |  | Сумма заказа, $ | Объем заказа, м3 | Вес брутто заказа, кг | ширина | высота | глубина | объем, м3 | вес брутто, кг
| холод | тепло | м3/ч |  |  | (ШхВхГ)
ФАНКОЙЛЫ 2-ТРУБНЫЕ | [11 empty] | 0 | 0 | 0
Фанкойлы кассетные компактные 4-х поточные
MDKD-300R | 3 | 4 | 0.51 | 14 | 28 | 575*261*575 | 16.5 | цена по запросу |  | 130000 |  |  | 0 | 0 | 655 | 290 | 655 | 0.12442 | 20
MDV-MBQ4-03B | [5 empty] | 647*50*647 | 2.5 | [5 empty] | 0 | 0 | 715 | 123 | 715 | 0.062881 | 5
12126200000215 Поддон | [5 empty] | 395*50*270 | 0.3 | [5 empty] | 0 | 0 | 270 | 50 | 395 | 0.0053325 | 0.60971
MDKD-400R | 3.7 | 5.1 | 0.68 | 15 | 32 | 575*261*575 | 16.5 | цена по запросу |  | 138000 |  |  | 0 | 0 | 655 | 290 | 655 | 0.12442 | 20
MDV-MBQ4-03B | [5 empty] | 647*50*647 | 2.5 | [5 empty] | 0 | 0 | 715 | 123 | 715 | 0.062881 | 5
12126200000215 Поддон | [5 empty] | 395*50*270 | 0.3 | [5 empty] | 0 | 0 | 270 | 50 | 395 | 0.0053325 | 0.60971
MDKD-450R | 4.1 | 5.6 | 0.76 | 15 | 33 | 575*261*575 | 16.5 | цена по запросу |  | 143000 |  |  | 0 | 0 | 655 | 290 | 655 | 0.12442 | 20
MDV-MBQ4-03B | [5 empty] | 647*50*647 | 2.5 | [5 empty] | 0 | 0 | 715 | 123 | 715 | 0.062881 | 5
12126200000215 Поддон | [5 empty] | 395*50*270 | 0.3 | [5 empty] | 0 | 0 | 270 | 50 | 395 | 0.0053325 | 0.60971
MDKD-500R | 4.5 | 6 | 0.85 | 16 | 34 | 575*261*575 | 16.5 | цена по запросу |  | 148000 |  |  | 0 | 0 | 655 | 290 | 655 | 0.12442 | 20
MDV-MBQ4-03B | [5 empty] | 647*50*647 | 2.5 | [5 empty] | 0 | 0 | 715 | 123 | 715 | 0.062881 | 5
12126200000215 Поддон | [5 empty] | 395*50*270 | 0.3 | [5 empty] | 0 | 0 | 270 | 50 | 395 | 0.0053325 | 0.60971
В комплекте с противопылевым фильтром, дренажной помпой и ИК ПДУ, декоративная панель и дополнительный дренажный поддон отгружаются отдельными позициями, 3-ходовой клапан поставляется отдельно.
Фанкойлы кассетные полноразмерные 4-х поточные
MDKA-600R | 5.7 | 9.66 | 0.984 | 23.8 | 36 | 840*230*840 | 25 | цена по запросу |  | 159000 |  |  | 0 | 0 | 900 | 237 | 900 | 0.19197 | 30
MDV-MBQ4-02C | [5 empty] | 950*45*950 | 6 | [5 empty] | 0 | 0 | 1035 | 90 | 1035 | 0.09641 | 9
MDKA-750R | 7 | 11.55 | 1.204 | 25.2 | 37 | 840*230*840 | 25 | цена по запросу |  | 183000 |  |  | 0 | 0 | 900 | 237 | 900 | 0.19197 | 30
MDV-MBQ4-02C | [5 empty] | 950*45*950 | 6 | [5 empty] | 0 | 0 | 1035 | 90 | 1035 | 0.09641 | 9
MDKA-850R | 7.27 | 12.42 | 1.25 | 27 | 38 | 840*300*840 | 30.5 | цена по запросу |  | 189000 |  |  | 0 | 0 | 900 | 307 | 900 | 0.24867 | 36.2
MDV-MBQ4-02C | [5 empty] | 950*45*950 | 6 | [5 empty] | 0 | 0 | 1035 | 90 | 1035 | 0.09641 | 9
MDKA-950R | 8.22 | 13.85 | 1.414 | 31.2 | 39 | 840*300*840 | 30.5 | цена по запросу |  | 194000 |  |  | 0 | 0 | 900 | 307 | 900 | 0.24867 | 36.2
MDV-MBQ4-02C | [5 empty] | 950*45*950 | 6 | [5 empty] | 0 | 0 | 1035 | 90 | 1035 | 0.09641 | 9
MDKA-1200R | 10.39 | 17.58 | 1.787 | 44 | 40 | 840*300*840 | 30.5 | цена по запросу |  | 213000 |  |  | 0 | 0 | 900 | 307 | 900 | 0.24867 | 36.2
MDV-MBQ4-02C | [5 empty] | 950*45*950 | 6 | [5 empty] | 0 | 0 | 1035 | 90 | 1035 | 0.09641 | 9
MDKA-1500R | 12.9 | 17.6 | 2.219 | 40 | 41 | 840*300*840 | 32 | цена по запросу |  | 215000 |  |  | 0 | 0 | 900 | 307 | 900 | 0.24867 | 41
MDV-MBQ4-02C | [5 empty] | 950*45*950 | 6 | [5 empty] | 0 | 0 | 1035 | 90 | 1035 | 0.09641 | 9
В комплекте с противопылевым фильтром, дренажной помпой, ИК ПДУ и основным дренажным поддоном, декоративная панель отгружается отдельной позицией, 3-ходовой клапан поставляется отдельно.
Фанкойлы кассетные однопоточные
MDKC-300R | 3.04 | 5.13 | 0.51 | 14 | 32 | 1054*153*428 | 12.8 | цена по запросу |  | 155000 |  |  | 0 | 0 | 1155 | 245 | 490 | 0.13866 | 16.6
MBQ1-02D | [5 empty] | 1180*25*465 | 3.5 | [5 empty] | 0 | 0 | 1232 | 107 | 517 | 0.068153 | 5.2
MDKC-400R | 3.79 | 6.41 | 0.63 | 20 | 34 | 1054*153*428 | 12.8 | цена по запросу |  | 160000 |  |  | 0 | 0 | 1155 | 245 | 490 | 0.13866 | 16.6
MBQ1-02D | [5 empty] | 1180*25*465 | 3.5 | [5 empty] | 0 | 0 | 1232 | 107 | 517 | 0.068153 | 5.2
В комплекте с противопылевым фильтром, дренажной помпой и ИК ПДУ, декоративная панель отгружается отдельной позицией, 3-ходовой клапан поставляется отдельно.
Фанкойлы канальные двухрядные
Модель | Мощность, кВт |  | Расход воды | Производительность по воздуху, м3/ч | Уровень шума, дБ (А) | Габариты, мм | Вес нетто, кг | Розничная цена, USD | Коли-чество, ед.
| холод | тепло | м3/ч |  |  | (ШхВхГ)
Фанкойлы канальные, двухрядные, 30 Па (Eurovent) | [10 empty] | ***
MDKT2-300G30 | 2.7 | 4.3 | 0.464 | 510 | 32 | 841*241*522 | 16.5 | цена по запросу |  | 51000 |  |  | 0 | 0 | 890 | 260 | 550 | 0.12727 | 19
MDKT2-400G30 | 3.6 | 5.4 | 0.619 | 680 | 33 | 941*241*522 | 19.2 | цена по запросу |  | 53000 |  |  | 0 | 0 | 990 | 260 | 550 | 0.14157 | 21.6
MDKT2-500G30 | 4.4 | 6.8 | 0.757 | 850 | 34 | 941*241*522 | 19.2 | цена по запросу |  | 55000 |  |  | 0 | 0 | 990 | 260 | 550 | 0.14157 | 21.6
В комплекте со встроенным пленумом, противопылевым фильтром, дренажным поддоном. 3-ходовой клапан и термостат поставляются отдельно.
Фанкойлы канальные трёхрядные | [12 empty] | 0 | 0
Фанкойлы канальные, трёхрядные, 12 Па | [12 empty] | 0 | 0
MDKT3-02S | 2.35 | 3.9 | 0.4 | 24 | 23 | 627×240×455 | 11.9 | цена по запросу |  | 54000 |  |  | 0 | 0 | 628 | 270 | 500 | 0.08478 | 14
MDKT3-03S | 3.4 | 5.67 | 0.59 | 24 | 26 | 772×240×455 | 14.1 | цена по запросу |  | 61000 |  |  | 0 | 0 | 817 | 270 | 500 | 0.1103 | 16.3
MDKT3-04S | 4.41 | 7.35 | 0.76 | 24 | 24 | 907×240×455 | 16.9 | цена по запросу |  | 66000 |  |  | 0 | 0 | 952 | 270 | 500 | 0.12852 | 19.5
MDKT3-05S | 5 | 8.6 | 0.86 | 30 | 28,5 | 907×240×455 | 18 | цена по запросу |  | 74000 |  |  | 0 | 0 | 952 | 270 | 500 | 0.12852 | 20.7
MDKT3-06S | 6 | 9.98 | 1.03 | 38 | 31 | 1002×240×455 | 20.5 | цена по запросу |  | 75000 |  |  | 0 | 0 | 1047 | 270 | 500 | 0.14134 | 23.6
MDKT3-07S | 7.05 | 11.7 | 1.21 | 28 | 30 | 1177×240×455 | 20.5 | цена по запросу |  | 79000 |  |  | 0 | 0 | 1192 | 270 | 500 | 0.16092 | 23.6
MDKT3-08S | 8.03 | 13.6 | 1.38 | 40 | 30 | 1367×240×455 | 25.5 | цена по запросу |  | 108000 |  |  | 0 | 0 | 1382 | 270 | 500 | 0.18657 | 29.1
MDKT3-10S | 9 | 15.6 | 1.55 | 38 | 33 | 1367×240×455 | 26 | цена по запросу |  | 114000 |  |  | 0 | 0 | 1382 | 270 | 500 | 0.18657 | 29.7
MDKT3-12S | 11.2 | 19.2 | 1.93 | 40 | 33 | 1657х240х455 | 33.8 | цена по запросу |  | 121000 |  |  | 0 | 0 | 1672 | 270 | 500 | 0.22572 | 39.5
MDKT3-14S | 13 | 22.16 | 2.24 | 50 | 34 | 1897×240×455 | 35.3 | цена по запросу |  | 138000 |  |  | 0 | 0 | 1957 | 270 | 500 | 0.2642 | 39.8
В комплекте со встроенным пленумом, противопылевым фильтром, дренажным поддоном. 3-ходовой клапан и термостат поставляются отдельно. | [12 empty] | 0 | 0
Фанкойлы канальные, трёхрядные, 30 Па | [12 empty] | 0 | 0
MDKT3-02H | 2.5 | 4.1 | 0.43 | 27 | 23 | 627×240×455 | 11.9 | цена по запросу |  | 55000 |  |  | 0 | 0 | 628 | 270 | 500 | 0.08478 | 14
MDKT3-03H | 3.4 | 5.67 | 0.59 | 24 | 26 | 772×240×455 | 14.1 | цена по запросу |  | 64000 |  |  | 0 | 0 | 817 | 270 | 500 | 0.1103 | 16.3
MDKT3-04H | 4.41 | 7.35 | 0.76 | 24 | 26 | 907×240×455 | 16.9 | цена по запросу |  | 68000 |  |  | 0 | 0 | 952 | 270 | 500 | 0.12852 | 19.5
MDKT3-05H | 5 | 8.6 | 0.86 | 30 | 27 | 907×240×455 | 18 | цена по запросу |  | 74000 |  |  | 0 | 0 | 952 | 270 | 500 | 0.12852 | 20.7
MDKT3-06H | 6 | 9.98 | 1.03 | 38 | 27 | 1002×240×455 | 20.5 | цена по запросу |  | 79000 |  |  | 0 | 0 | 1047 | 270 | 500 | 0.14134 | 23.6
MDKT3-07H | 7.2 | 12 | 1.24 | 30 | 31 | 1177×240×455 | 20.5 | цена по запросу |  | 83000 |  |  | 0 | 0 | 1192 | 270 | 500 | 0.16092 | 23.6
MDKT3-08H | 8.03 | 13.6 | 1.38 | 40 | 33 | 1367×240×455 | 25.5 | цена по запросу |  | 110000 |  |  | 0 | 0 | 1382 | 270 | 500 | 0.18657 | 29.1
MDKT3-10H | 9.27 | 16 | 1.59 | 40 | 35 | 1367×240×455 | 26 | цена по запросу |  | 120000 |  |  | 0 | 0 | 1382 | 270 | 500 | 0.18657 | 29.7
MDKT3-12H | 11.2 | 19.2 | 1.93 | 40 | 35 | 1657х240х455 | 33.8 | цена по запросу |  | 130000 |  |  | 0 | 0 | 1672 | 270 | 500 | 0.22572 | 39.5
MDKT3-14H | 13 | 22.16 | 2.24 | 50 | 36 | 1897×240×455 | 35.3 | цена по запросу |  | 144000 |  |  | 0 | 0 | 1957 | 270 | 500 | 0.2642 | 39.8
В комплекте со встроенным пленумом, противопылевым фильтром, дренажным поддоном. 3-ходовой клапан и термостат поставляются отдельно. | [12 empty] | 0 | 0
Фанкойлы канальные, трёхрядные, 50 Па | [12 empty] | 0 | 0
MDKT3-02U | 2.5 | 4.1 | 0.43 | 27 | 24 | 627×240×455 | 11.9 | цена по запросу |  | 63000 |  |  | 0 | 0 | 628 | 270 | 500 | 0.08478 | 14
MDKT3-03U | 3.4 | 5.67 | 0.59 | 24 | 31 | 772×240×455 | 14.1 | цена по запросу |  | 68000 |  |  | 0 | 0 | 817 | 270 | 500 | 0.1103 | 16.3
MDKT3-04U | 4.41 | 7.35 | 0.76 | 24 | 33 | 907×240×455 | 16.9 | цена по запросу |  | 74000 |  |  | 0 | 0 | 952 | 270 | 500 | 0.12852 | 19.5
MDKT3-05U | 5 | 8.6 | 0.86 | 30 | 33 | 907×240×455 | 18 | цена по запросу |  | 76000 |  |  | 0 | 0 | 952 | 270 | 500 | 0.12852 | 20.7
MDKT3-06U | 6 | 9.98 | 1.03 | 38 | 33 | 1002×240×455 | 20.5 | цена по запросу |  | 86000 |  |  | 0 | 0 | 1047 | 270 | 500 | 0.14134 | 23.6
MDKT3-07U | 7.2 | 12 | 1.24 | 30 | 37 | 1177×240×455 | 20.5 | цена по запросу |  | 90000 |  |  | 0 | 0 | 1192 | 270 | 500 | 0.16092 | 23.6
MDKT3-08U | 8.03 | 13.6 | 1.38 | 40 | 36 | 1367×240×455 | 25.5 | цена по запросу |  | 114000 |  |  | 0 | 0 | 1382 | 270 | 500 | 0.18657 | 29.1
MDKT3-10U | 9.27 | 16 | 1.59 | 40 | 40 | 1367×240×455 | 26 | цена по запросу |  | 123000 |  |  | 0 | 0 | 1382 | 270 | 500 | 0.18657 | 29.7
MDKT3-12U | 11.2 | 19.2 | 1.93 | 40 | 40 | 1657х240х455 | 33.8 | цена по запросу |  | 143000 |  |  | 0 | 0 | 1672 | 270 | 500 | 0.22572 | 39.5
MDKT3-14U | 13 | 22.16 | 2.24 | 50 | 42.5 | 1897×240×455 | 35.3 | цена по запросу |  | 153000 |  |  | 0 | 0 | 1957 | 270 | 500 | 0.2642 | 39.8
В комплекте со встроенным пленумом, противопылевым фильтром, дренажным поддоном. 3-ходовой клапан и термостат поставляются отдельно. | [12 empty] | 0 | 0
Фанкойлы канальные, трёхрядные, высоконапорные 70-100 Па | [12 empty] | 0 | 0
MDKT3H-800G70 | 6.6 | 9.7 | 1.135 | 1360 | 35 | 946*400*816 | 50 | цена по запросу |  | 120000 |  |  | 0 | 0 | 1015 | 480 | 857 | 0.41753 | 55
MDKT3H-1000G70 | 8.8 | 13.2 | 1.514 | 1700 | 36 | 946*400*816 | 52 | цена по запросу |  | 124000 |  |  | 0 | 0 | 1015 | 480 | 857 | 0.41753 | 57
MDKT3H-1200G70 | 10 | 15 | 1.72 | 2040 | 37 | 946*400*816 | 52 | цена по запросу |  | 131000 |  |  | 0 | 0 | 1015 | 480 | 857 | 0.41753 | 57
MDKT3H-1400G70 | 12 | 17.9 | 2.064 | 2380 | 38 | 946*400*816 | 54 | цена по запросу |  | 144000 |  |  | 0 | 0 | 1015 | 480 | 857 | 0.41753 | 59
MDKT3H-1600G100 | 14.1 | 21.2 | 2.425 | 2720 | 40 | 1290*400*809 | 76 | цена по запросу |  | 178000 |  |  | 0 | 0 | 1448 | 460 | 877 | 0.58415 | 83
MDKT3H-1800G100 | 15.8 | 23.8 | 2.718 | 3060 | 46 | 1290*400*809 | 76 | цена по запросу |  | 190000 |  |  | 0 | 0 | 1448 | 460 | 877 | 0.58415 | 83
MDKT3H-2200G100 | 19.9 | 30 | 3.423 | 3740 | 47 | 1290*400*809 | 76 | цена по запросу |  | 204000 |  |  | 0 | 0 | 1448 | 460 | 877 | 0.58415 | 83
В комплекте со встроенным пленумом, противопылевым фильтром, дренажным поддоном. 3-ходовой клапан и термостат поставляются отдельно. | [12 empty] | 0 | 0
Фанкойлы напольно-потолочные в корпусе с фронтальным забором воздуха | [12 empty] | 0 | 0
MDKH1-150-R3 | 1.58 | 3.99 | 0.27 | 15.1 | 21 | 790*495*211 | 16.3 | цена по запросу |  | 83000 |  |  | 0 | 0 | 595 | 300 | 895 | 0.15976 | 21.8
MDKH1-250-R3 | 2.51 | 2.51 | 0.43 | 17.1 | 19 | 1020*495*211 | 20 | цена по запросу |  | 85000 |  |  | 0 | 0 | 595 | 300 | 1125 | 0.20081 | 26.8
MDKH1-350-R3 | 3.75 | 3.99 | 0.64 | 37.3 | 24 | 1240*495*211 | 24 | цена по запросу |  | 100000 |  |  | 0 | 0 | 595 | 300 | 1345 | 0.24008 | 31
MDKH1-500-R3 | 4.59 | 4.19 | 0.79 | 56.1 | 30 | 1240*495*211 | 24 | цена по запросу |  | 113000 |  |  | 0 | 0 | 595 | 300 | 1345 | 0.24008 | 32
MDKH1-700-R3 | 5.29 | 5.42 | 0.91 | 47.7 | 33 | 1360*495*211 | 27.3 | цена по запросу |  | 120000 |  |  | 0 | 0 | 595 | 300 | 1465 | 0.2615 | 27.3
MDKH1-800-R3 | 6.22 | 6.94 | 1.07 | 38.4 | 39 | 1360*591*211 | 31.7 | цена по запросу |  | 131000 |  |  | 0 | 0 | 595 | 300 | 1465 | 0.2615 | 31.7
MDKH1-150-R4 | 2.16 | 2.26 | 0.37 | 31.9 | 26 | 790*495*211 | 16.7 | цена по запросу |  | 83000 |  |  | 0 | 0 | 595 | 300 | 895 | 0.15976 | 22.7
MDKH1-250-R4 | 2.72 | 2.81 | 0.47 | 23.9 | 20 | 1020*495*211 | 20.8 | цена по запросу |  | 90000 |  |  | 0 | 0 | 595 | 300 | 1125 | 0.20081 | 26.8
MDKH1-350-R4 | 4.09 | 4.16 | 0.7 | 40.1 | 24 | 1240*495*211 | 25.4 | цена по запросу |  | 104000 |  |  | 0 | 0 | 595 | 300 | 1345 | 0.24008 | 32.4
MDKH1-500-R4 | 5.21 | 5.33 | 0.89 | 59.9 | 30 | 1240*495*211 | 25.4 | цена по запросу |  | 114000 |  |  | 0 | 0 | 595 | 300 | 1345 | 0.24008 | 33.4
MDKH1-700-R4 | 6.15 | 6.35 | 1.06 | 36.8 | 34 | 1360*495*211 | 28.5 | цена по запросу |  | 129000 |  |  | 0 | 0 | 595 | 300 | 1465 | 0.2615 | 28.5
MDKH1-800-R4 | 6.66 | 6.86 | 1.14 | 52.3 | 39 | 1360*591*211 | 34 | цена по запросу |  | 140000 |  |  | 0 | 0 | 595 | 300 | 1465 | 0.2615 | 34
В комплекте с противопылевым фильтром и дренажным поддоном, 3-ходовой клапан и термостат поставляются отдельно.
Фанкойлы напольно-потолочные в корпусе с нижним забором воздуха | [12 empty] | 0 | 0
MDKH2-150-R3 | 1.65 | 1.85 | 0.283 | 15.8 | 34 | 790*495*200 | 16.3 | цена по запросу |  | 78000 |  |  | 0 | 0 | 595 | 300 | 895 | 0.15976 | 21.8
MDKH2-250-R3 | 2.65 | 3.05 | 0.454 | 18 | 31 | 1020*495*200 | 20 | цена по запросу |  | 85000 |  |  | 0 | 0 | 595 | 300 | 1125 | 0.20081 | 26
MDKH2-350-R3 | 3.85 | 3.7 | 0.66 | 38,2, | 36 | 1240*495*200 | 24 | цена по запросу |  | 100000 |  |  | 0 | 0 | 595 | 300 | 1345 | 0.24008 | 31
MDKH2-500-R3 | 4.65 | 4.35 | 0.797 | 56.9 | 43 | 1240*495*200 | 25,5, | цена по запросу |  | 110000 |  |  | 0 | 0 | 595 | 300 | 1345 | 0.24008 | 31
MDKH2-700-R3 | 6 | 6.15 | 1.029 | 53.8 | 45 | 1360*495*200 | 27.3 | цена по запросу |  | 120000 |  |  | 0 | 0 | 595 | 300 | 1465 | 0.2615 | 34.8
MDKH2-800-R3 | 7.35 | 8.2 | 1.26 | 45.4 | 50 | 1360*591*200 | 31.7 | цена по запросу |  | 133000 |  |  | 0 | 0 | 695 | 300 | 1465 | 0.30545 | 40.2
MDKH2-150-R4 | 2.25 | 2.35 | 0.386 | 33.2 | 39 | 790*495*200 | 16.7 | цена по запросу |  | 83000 |  |  | 0 | 0 | 595 | 300 | 895 | 0.15976 | 22.2
MDKH2-250-R4 | 3.05 | 3.15 | 0.523 | 26.7 | 32 | 1020*495*200 | 20.8 | цена по запросу |  | 89000 |  |  | 0 | 0 | 595 | 300 | 1125 | 0.20081 | 26.8
MDKH2-350-R4 | 4.2 | 4.1 | 0.72 | 41.2 | 37 | 1240*495*200 | 25.4 | цена по запросу |  | 106000 |  |  | 0 | 0 | 595 | 300 | 1345 | 0.24008 | 32.4
MDKH2-500-R4 | 5.35 | 5.7 | 0.917 | 61.5 | 43 | 1240*495*200 | 26.3 | цена по запросу |  | 113000 |  |  | 0 | 0 | 595 | 300 | 1345 | 0.24008 | 32.4
MDKH2-700-R4 | 6.75 | 7.15 | 1.157 | 40.3 | 46 | 1360*495*200 | 28.5 | цена по запросу |  | 129000 |  |  | 0 | 0 | 595 | 300 | 1465 | 0.2615 | 36
MDKH2-800-R4 | 8.25 | 8.5 | 1.414 | 64.7 | 50 | 1360*591*200 | 34 | цена по запросу |  | 140000 |  |  | 0 | 0 | 695 | 300 | 1465 | 0.30545 | 42
12126200000334 | Комплект подставок для напольной установки фанкойлов MDKH2 | [6 empty] | цена по запросу |  | 8000
В комплекте с противопылевым фильтром и дренажным поддоном, комплект подставок, 3-ходовой клапан и термостат поставляются отдельно. | [12 empty] | 0 | 0
Фанкойлы напольно-потолочные без корпуса | [12 empty] | 0 | 0
MDKH3-150-R3 | 1.65 | 1.85 | 0.283 | 15.8 | 34 | 607*455*200 | 11.6 | цена по запросу |  | 75000 |  |  | 0 | 0 | 555 | 255 | 755 | 0.10685 | 15.9
MDKH3-250-R3 | 2.65 | 3.05 | 0.454 | 18 | 31 | 837*455*200 | 13.9 | цена по запросу |  | 83000 |  |  | 0 | 0 | 555 | 255 | 985 | 0.1394 | 19.4
MDKH3-350-R3 | 3.85 | 3.7 | 0.66 | 38.2 | 36 | 1057*455*200 | 17.3 | цена по запросу |  | 91000 |  |  | 0 | 0 | 555 | 255 | 1205 | 0.17054 | 24
MDKH3-500-R3 | 4.65 | 4.35 | 0.797 | 56.9 | 43 | 1057*455*200 | 17.9 | цена по запросу |  | 106000 |  |  | 0 | 0 | 555 | 255 | 1205 | 0.17054 | 24.6
MDKH3-700-R3 | 6 | 6.15 | 1.029 | 53.8 | 45 | 1177*455*200 | 20.5 | цена по запросу |  | 110000 |  |  | 0 | 0 | 555 | 255 | 1325 | 0.18752 | 27.3
MDKH3-800-R3 | 7.35 | 8.2 | 1.26 | 45.4 | 50 | 1177*500*200 | 24 | цена по запросу |  | 129000 |  |  | 0 | 0 | 650 | 255 | 1325 | 0.21962 | 31.1
MDKH3-150-R4 | 2.25 | 2.35 | 0.386 | 33.2 | 39 | 607*455*200 | 12 | цена по запросу |  | 76000 |  |  | 0 | 0 | 555 | 255 | 755 | 0.10685 | 16.3
MDKH3-250-R4 | 3.05 | 3.15 | 0.523 | 26.7 | 32 | 837*455*200 | 14.8 | цена по запросу |  | 84000 |  |  | 0 | 0 | 555 | 255 | 985 | 0.1394 | 20.3
MDKH3-350-R4 | 4.2 | 4.1 | 0.72 | 41.2 | 37 | 1057*455*200 | 18.2 | цена по запросу |  | 100000 |  |  | 0 | 0 | 555 | 255 | 1205 | 0.17054 | 24.9
MDKH3-500-R4 | 5.35 | 5.7 | 0.917 | 61.5 | 43 | 1057*455*200 | 18.8 | цена по запросу |  | 109000 |  |  | 0 | 0 | 555 | 255 | 1205 | 0.17054 | 25.5
MDKH3-700-R4 | 6.75 | 7.15 | 1.157 | 40.3 | 46 | 1177*455*200 | 21.7 | цена по запросу |  | 121000 |  |  | 0 | 0 | 555 | 255 | 1325 | 0.18752 | 28.5
MDKH3-800-R4 | 8.25 | 8.5 | 1.414 | 64.7 | 50 | 1177*500*200 | 25.2 | цена по запросу |  | 135000 |  |  | 0 | 0 | 650 | 255 | 1325 | 0.21962 | 32.3
В комплекте с противопылевым фильтром и дренажным поддоном, 3-ходовой клапан и термостат поставляются отдельно. | [12 empty] | 0 | 0
Аксессуары к 2х-трубным фанкойлам | [12 empty] | 0 | 0
12126200000215 Поддон | Дополнительный дренажный поддон для фанкойлов MDKD-** | [5 empty] | 0.31 | цена по запросу |  | 5000
12126200000216 Поддон | Дополнительный дренажный поддон для фанкойлов MDKA-** | [6 empty] | цена по запросу |  | 10000
MDV-MBQ4-02C | Панель к фанкойлам MDKA-** | [6 empty] | цена по запросу |  | 35000 |  |  | 0 | 0
MDV-MBQ4-03B | Панель к фанкойлам MDKD-** | [6 empty] | цена по запросу |  | 26000 |  |  | 0 | 0
MBQ1-02D | Панель к фанкойлам MDKC-** (для моделей до 3,79кВт включительно) | [6 empty] | цена по запросу |  | 29000 |  |  | 0 | 0
MBQ1-01D | Панель к фанкойлам MDKC-** (для моделей 5,09кВт) | [6 empty] | цена по запросу |  | 51000
TWVK09 | Клапан 3-х ходовой c приводом (универсальный) | [6 empty] | цена по запросу |  | 25000 |  |  | 0 | 0
TWVK10 | Клапан 3-х ходовой c приводом (универсальный) для однопоточных кассетных фанкойлов MDKС-*** | [6 empty] | цена по запросу |  | 35000 |  |  | 0 | 0
TWVK11 | Клапан 3-х ходовой c приводом (для высоконапорных канальных фанкойлов 14,1-19,9 кВт) | [6 empty] | цена по запросу |  | 54000 |  |  | 0 | 0
TWVK92 | Клапан 3-х ходовой с приводом и комплектом трубок для напольно-потолочных фанкойлов MDKH2-150-R3/R4 - MDKH2-700-R3/R4 | [6 empty] | цена по запросу |  | 83000
TWVK95 | Клапан 3-х ходовой с приводом и комплектом трубок для напольно-потолочных фанкойлов MDKH2-800-R3/R4 | [6 empty] | цена по запросу |  | 74000
12126200000334 | Комплект подставок для напольной установки фанкойлов MDKH2 | [6 empty] | цена по запросу |  | 8000
KJR-18B/E | Термостат универсальный для фанкойлов серий MDKT/MDKH | [6 empty] | цена по запросу |  | 18000
KJR-811 | термостат для фанкойлов серий MDKT / MDKH | [6 empty] | цена по запросу |  | 21000 |  |  | 0 | 0
KJRP-86I/MFK-E | электронный термостат для канальных 2-х трубных, для напольных и напольно-потолочных 2-х трубных фанкойлов, Touch Style, подсветка дисплея | [6 empty] | цена по запросу |  | 20000
KJR-29B1/BK-E | Проводной пульт ДУ |  |  |  |  | 120*120*20 | 0.2 | цена по запросу |  | 13900
KJR-12B/DP(T)-E | Проводной пульт ДУ |  |  |  |  | 120*120*15 | 0.2 | цена по запросу |  | 5900
KJRP-75A/BK-E | Проводной пульт ДУ | [6 empty] | цена по запросу |  | 16000
NIM 01 | устройство адресации (только для кассетных компактных фанкойлов) для подключения к центральному контроллеру CCM30 |  |  |  |  | 150*110*72 | 0.1 | цена по запросу |  | 23000 |  |  | 0 | 0
CCM30 | Центральный пульт управления (до 64 фанкойлов) , Touch Style Key |  |  |  |  | 180*122*61 | 0.58 | цена по запросу |  | 109000
KJR-150A/M-E | Групповой модуль управления фанкойлами (до 16 шт), для работы необходим KJR-12 или KJR-29, которые не входят в комплект поставки |  |  |  |  | 85x150x70 | 0.6 | цена по запросу |  | 48000
FCUKZ-03 | блок управления фанкойлами, для MDKT** 2-х трубных, MDKH, проводной пульт в комплекте, поддержка Modbus |  |  |  |  | 296*66*212 | 1.4 | цена по запросу |  | 61000 |  |  | 0 | 0
ФАНКОЙЛЫ 4-х ТРУБНЫЕ
Фанкойлы 4-х трубные кассетного типа компактные 4-х поточные
MDKD-300S | 2.5 | 3.7 | 0.43 | 22 | 28 | 575*261*575 | 16.5 | цена по запросу |  | 159000 |  |  | 0 | 0 | 670 | 290 | 670 | 0.13018 | 21.5
MDV-MBQ4-03B | [5 empty] | 647*50*647 | 2.5 | [5 empty] | 0 | 0 | 715 | 123 | 715 | 0.062881 | 5
12126200000215 Поддон | [5 empty] | 395*50*270 | 0.3 | [5 empty] | 0 | 0 | 395 | 50 | 270 | 0.0053325 | 0.61
MDKD-400S | 2.9 | 4.6 | 0.499 | 16 | 32 | 575*261*575 | 16.5 | цена по запросу |  | 169000 |  |  | 0 | 0 | 670 | 290 | 670 | 0.13018 | 21.5
MDV-MBQ4-03B | [5 empty] | 647*50*647 | 2.5 | [5 empty] | 0 | 0 | 715 | 123 | 715 | 0.062881 | 5
12126200000215 Поддон | [5 empty] | 395*50*270 | 0.3 | [5 empty] | 0 | 0 | 395 | 50 | 270 | 0.0053325 | 0.61
MDKD-500S | 3.5 | 5.1 | 0.602 | 24 | 34 | 575*261*575 | 16.5 | цена по запросу |  | 179000 |  |  | 0 | 0 | 670 | 290 | 670 | 0.13018 | 21.5
MDV-MBQ4-03B | [5 empty] | 647*50*647 | 2.5 | [5 empty] | 0 | 0 | 715 | 123 | 715 | 0.062881 | 5
12126200000215 Поддон | [5 empty] | 395*50*270 | 0.3 | [5 empty] | 0 | 0 | 395 | 50 | 270 | 0.0053325 | 0.61
В комплекте с противопылевым фильтром, дренажной помпой и ИК ПДУ, декоративная панель и дополнительный дренажный поддон отгружаются отдельными позициями, 3-ходовой клапан поставляется отдельно.
Фанкойлы 4-х трубные кассетного типа полноразмерные 4-х поточные
MDKA-600F | 5.1 | 6.67 | 0.877 | 15 | 26 | 840*300*840 | 35 | цена по запросу |  | 210000 |  |  | 0 | 0 | 900 | 330 | 900 | 0.2673 | 41
MDV-MBQ4-02C | [5 empty] | 950*45*950 | 6 | [5 empty] | 0 | 0 | 1035 | 90 | 1035 | 0.09641 | 9
MDKA-750F | 5.93 | 7.87 | 1.02 | 17 | 28 | 840*300*840 | 35 | цена по запросу |  | 236000 |  |  | 0 | 0 | 900 | 330 | 900 | 0.2673 | 41
MDV-MBQ4-02C | [5 empty] | 950*45*950 | 6 | [5 empty] | 0 | 0 | 1035 | 90 | 1035 | 0.09641 | 9
MDKA-850F | 6.17 | 8.06 | 1.062 | 20 | 30 | 840*300*840 | 35 | цена по запросу |  | 248000 |  |  | 0 | 0 | 900 | 330 | 900 | 0.2673 | 41
MDV-MBQ4-02C | [5 empty] | 950*45*950 | 6 | [5 empty] | 0 | 0 | 1035 | 90 | 1035 | 0.09641 | 9
MDKA-950F | 6.7 | 8.67 | 1.152 | 22 | 32 | 840*300*840 | 35 | цена по запросу |  | 259000 |  |  | 0 | 0 | 900 | 330 | 900 | 0.2673 | 41
MDV-MBQ4-02C | [5 empty] | 950*45*950 | 6 | [5 empty] | 0 | 0 | 1035 | 90 | 1035 | 0.09641 | 9
MDKA-1200F | 9.28 | 11.65 | 1.596 | 32 | 34 | 840*300*840 | 38 | цена по запросу |  | 274000 |  |  | 0 | 0 | 900 | 330 | 900 | 0.2673 | 44
MDV-MBQ4-02C | [5 empty] | 950*45*950 | 6 | [5 empty] | 0 | 0 | 1035 | 90 | 1035 | 0.09641 | 9
MDKA-1500F | 10.58 | 12.62 | 1.82 | 38 | 36 | 840*300*840 | 38 | цена по запросу |  | 285000 |  |  | 0 | 0 | 900 | 330 | 900 | 0.2673 | 44
MDV-MBQ4-02C | [5 empty] | 950*45*950 | 6 | [5 empty] | 0 | 0 | 1035 | 90 | 1035 | 0.09641 | 9
В комплекте с противопылевым фильтром, дренажной помпой, ИК ПДУ и основным дренажным поддоном, декоративная панель отгружается отдельной позицией, 3-ходовой клапан поставляется отдельно.
Фанкойлы 4-х трубные канального типа, 30 Па (Eurovent)
MDKT3-200FG30 | 2 | 3 | 0.344 | 7.6 | 31 | 741*241*522 | 15.1 | цена по запросу |  | 63000 |  |  | 0 | 0 | 790 | 260 | 550 | 0.11297 | 17.4
MDKT3-300FG30 | 2.7 | 4 | 0.464 | 14.4 | 32 | 841*241*522 | 17.5 | цена по запросу |  | 69000 |  |  | 0 | 0 | 890 | 260 | 550 | 0.12727 | 20
MDKT3-400FG30 | 3.6 | 5.2 | 0.619 | 8.2 | 33 | 941*241*522 | 20.7 | цена по запросу |  | 75000 |  |  | 0 | 0 | 990 | 260 | 550 | 0.14157 | 23.1
MDKT3-500FG30 | 4.3 | 5.7 | 0.74 | 9.5 | 34 | 941*241*522 | 20.7 | цена по запросу |  | 78000 |  |  | 0 | 0 | 990 | 260 | 550 | 0.14157 | 23.1
MDKT3-600FG30 | 5 | 7.2 | 0.86 | 17.2 | 35 | 1161*241*522 | 23.5 | цена по запросу |  | 89000 |  |  | 0 | 0 | 1210 | 260 | 550 | 0.17303 | 26
MDKT3-800FG30 | 6.8 | 9.6 | 1.17 | 18.8 | 36 | 1461*241*522 | 32.4 | цена по запросу |  | 116000 |  |  | 0 | 0 | 1510 | 260 | 550 | 0.21593 | 36
MDKT3-1000FG30 | 7.8 | 10.8 | 1.342 | 30 | 37 | 1566*241*522 | 34.9 | цена по запросу |  | 123000 |  |  | 0 | 0 | 1615 | 260 | 550 | 0.23095 | 38.6
MDKT3-1200FG30 | 10.2 | 13.5 | 1.754 | 40.3 | 38 | 1856*241*522 | 40 | цена по запросу |  | 144000 |  |  | 0 | 0 | 1905 | 260 | 550 | 0.27242 | 43.5
MDKT3-1400FG30 | 11.5 | 15.5 | 1.978 | 51.9 | 39 | 2022*241*522 | 43.6 | цена по запросу |  | 151000 |  |  | 0 | 0 | 2070 | 260 | 550 | 0.29601 | 48.9
В комплекте со встроенным пленумом, противопылевым фильтром, дренажным поддоном. 3-ходовой клапан и термостат поставляются отдельно.
Фанкойлы 4-х трубные канального типа, 50 Па (Eurovent)
MDKT3-200FG50 | 2 | 3 | 0.344 | 7.6 | 32 | 741*241*522 | 15.1 | цена по запросу |  | 68000 |  |  | 0 | 0 | 790 | 260 | 550 | 0.11297 | 17.4
MDKT3-300FG50 | 2.7 | 4 | 0.464 | 14.4 | 34 | 841*241*522 | 17.5 | цена по запросу |  | 75000 |  |  | 0 | 0 | 890 | 260 | 550 | 0.12727 | 20
MDKT3-400FG50 | 3.6 | 5.2 | 0.619 | 8.2 | 35 | 941*241*522 | 20.7 | цена по запросу |  | 83000 |  |  | 0 | 0 | 990 | 260 | 550 | 0.14157 | 23.1
MDKT3-500FG50 | 4.3 | 5.7 | 0.74 | 9.5 | 36 | 941*241*522 | 20.7 | цена по запросу |  | 85000 |  |  | 0 | 0 | 990 | 260 | 550 | 0.14157 | 23.1
MDKT3-600FG50 | 5 | 7.2 | 0.86 | 17.2 | 37 | 1161*241*522 | 23.5 | цена по запросу |  | 90000 |  |  | 0 | 0 | 1210 | 260 | 550 | 0.17303 | 26
MDKT3-800FG50 | 6.8 | 9.6 | 1.17 | 18.8 | 38 | 1461*241*522 | 32.4 | цена по запросу |  | 125000 |  |  | 0 | 0 | 1510 | 260 | 550 | 0.21593 | 36
MDKT3-1000FG50 | 7.8 | 10.8 | 1.342 | 30 | 39 | 1566*241*522 | 34.9 | цена по запросу |  | 133000 |  |  | 0 | 0 | 1615 | 260 | 550 | 0.23095 | 38.6
MDKT3-1200FG50 | 10.2 | 13.5 | 1.754 | 40.3 | 40 | 1856*241*522 | 40 | цена по запросу |  | 151000 |  |  | 0 | 0 | 1905 | 260 | 550 | 0.27242 | 43.5
MDKT3-1400FG50 | 11.5 | 15.5 | 1.978 | 51.9 | 41 | 2022*241*522 | 43.6 | цена по запросу |  | 158000 |  |  | 0 | 0 | 2070 | 260 | 550 | 0.29601 | 48.9
В комплекте со встроенным пленумом, противопылевым фильтром, дренажным поддоном. 3-ходовой клапан и термостат поставляются отдельно.
Аксессуары к 4-х трубным фанкойлам
12126200000215 Поддон | Дополнительный дренажный поддон для фанкойлов MDKD-** | [5 empty] | 0.31 | цена по запросу |  | 5000
12126200000216 Поддон | Дополнительный дренажный поддон для фанкойлов MDKA-** | [6 empty] | цена по запросу |  | 10000
MDV-MBQ4-02C | Панель к фанкойлам MDKA-** | [6 empty] | цена по запросу |  | 35000
MDV-MBQ4-03B | Панель к фанкойлам MDKD-** | [6 empty] | цена по запросу |  | 26000
TWVK09 | Клапан 3-ходовой c приводом (универсальный) | [6 empty] | цена по запросу |  | 25000
TWVK10 | Клапан 3-ходовой c приводом (универсальный), для кассетных 4-х трубных фанкойлов используется комбинация TWVK09+TWVK10 из расчёта на 1 фанкойл | [6 empty] | цена по запросу |  | 35000
TWVK42 | Клапан 3-х ходовой с приводом и комплектом трубок для напольно-потолочных фанкойлов MDKH*-V150F-R4 - MDKH*-V700F-R4 | [6 empty] | цена по запросу |  | 120000
TWVK45 | Клапан 3-х ходовой с приводом и комплектом трубок для напольно-потолочных фанкойлов MDKH*-V800F-R4 | [6 empty] | цена по запросу |  | 68000
12126200000334 | Комплект подставок для напольной установки фанкойлов MDKH2 | [6 empty] | цена по запросу |  | 8000
KJR-18B/E | Термостат универсальный для фанкойлов серий MDKT/MDKH | [6 empty] | цена по запросу |  | 18000
KJRP-86A/BMFNKD-E | электронный термостат для канальных 4-х трубных, Touch Style, подсветка дисплея, выход на сеть Modbus | [6 empty] | цена по запросу |  | 41000
KJR-29B1/BK-E | Проводной пульт ДУ |  |  |  |  | 120*120*20 | 0.2 | цена по запросу |  | 13900
KJR-12B/DP(T)-E | Проводной пульт ДУ |  |  |  |  | 120*120*15 | 0.2 | цена по запросу |  | 5900
NIM 01 | устройство адресации (только для кассетных компактных фанкойлов) для подключения к центральному контроллеру CCM30 |  |  |  |  | 150*110*72 | 0.1 | цена по запросу |  | 23000
CCM30 | Центральный пульт управления (до 64 фанкойлов) , Touch Style Key |  |  |  |  | 180*122*61 | 0.58 | цена по запросу |  | 109000
FCUKZ-04 | блок управления для канальных 4-х трубных фанкойлов MDKT3-**FG**, проводной пульт в комплекте, поддержка Modbus |  |  |  |  | 296*66*212 | 1.4 | цена по запросу |  | 64000
*** Данные модели сняты с производства, наличие уточняйте у менеджеров
Note on A20: панель
Note on A22: панель
Note on A24: панель
Note on A26: панель
Note on A28: панель
Note on A30: панель

## Фанкойлы DC
Модель | Мощность, кВт |  | Расход воды | Гидр. сопр-е, кПа | Уровень шума, дБ(А) | Габариты, мм | Вес нетто, кг | Розничная цена, USD | Коли-чество, ед. | Рекомендованная розничная цена (РРЦ), руб. | Сумма заказа, $ | Объем заказа, м3 | Вес брутто заказа, кг | ширина | высота | глубина | объем, м3 | вес брутто, кг
| холод | тепло | м3/ч |  |  | (ШхВхГ)
ФАНКОЙЛЫ 2-ТРУБНЫЕ | [10 empty] | 0 | 0 | 0
Фанкойлы кассетные компактные 4-х поточные
MDKD-V300 | 2.98 | 2.61 | 0.53 | 10 | 27 | 575*261*575 | 16.5 | цена по запросу |  | 158000 |  | 0 | 0 | 670 | 290 | 670 | 0.13018 | 22.5
MDV-MBQ4-03B | [5 empty] | 647*50*647 | 2.5 |  |  |  |  | 0 | 0 | 715 | 123 | 715 | 0.062881 | 4.5
12126200000215 Поддон | [5 empty] | 395*50*270 | 0.3 |  |  |  |  | 0 | 0 | 270 | 50 | 395 | 0.0053325 | 0.60971
MDKD-V400 | 3.69 | 4.08 | 0.7 | 11.48 | 30 | 575*261*575 | 16.5 | цена по запросу |  | 166000 |  | 0 | 0 | 670 | 290 | 670 | 0.13018 | 22.5
MDV-MBQ4-03B | [5 empty] | 647*50*647 | 2.5 |  |  |  |  | 0 | 0 | 715 | 123 | 715 | 0.062881 | 4.5
12126200000215 Поддон | [5 empty] | 395*50*270 | 0.3 |  |  |  |  | 0 | 0 | 270 | 50 | 395 | 0.0053325 | 0.60971
MDKD-V500 | 4.2 | 4.95 | 0.774 | 12.32 | 32 | 575*261*575 | 16.5 | цена по запросу |  | 178000 |  | 0 | 0 | 670 | 290 | 670 | 0.13018 | 22.5
MDV-MBQ4-03B | [5 empty] | 647*50*647 | 2.5 |  |  |  |  | 0 | 0 | 715 | 123 | 715 | 0.062881 | 4.5
12126200000215 Поддон | [5 empty] | 395*50*270 | 0.3 |  |  |  |  | 0 | 0 | 270 | 50 | 395 | 0.0053325 | 0.60971
В комплекте с противопылевым фильтром, дренажной помпой и ИК ПДУ, декоративная панель и дополнительный дренажный поддон отгружаются отдельными позициями, 3-ходовой клапан поставляется отдельно.
Фанкойлы кассетные полноразмерные 4-х поточные
MDKA-V600R | 5.93 | 6.06 | 1.06 | 19.2 | 33 | 840*230*840 | 23 | цена по запросу |  | 179000 |  | 0 | 0 | 900 | 237 | 900 | 0.19197 | 28
MDV-MBQ4-02C | [5 empty] | 950*45*950 | 6 |  |  |  |  | 0 | 0 | 1035 | 90 | 1035 | 0.09641 | 9
MDKA-V750R | 6.12 | 6.27 | 1.1 | 21.3 | 34 | 840*230*840 | 23 | цена по запросу |  | 189000 |  | 0 | 0 | 900 | 237 | 900 | 0.19197 | 28
MDV-MBQ4-02C | [5 empty] | 950*45*950 | 6 |  |  |  |  | 0 | 0 | 1035 | 90 | 1035 | 0.09641 | 9
MDKA-V850R | 7.52 | 7.88 | 1.37 | 20.1 | 37 | 840*300*840 | 27 | цена по запросу |  | 204000 |  | 0 | 0 | 900 | 330 | 900 | 0.2673 | 33
MDV-MBQ4-02C | [5 empty] | 950*45*950 | 6 |  |  |  |  | 0 | 0 | 1035 | 90 | 1035 | 0.09641 | 9
MDKA-V950R | 7.84 | 8.49 | 1.43 | 22 | 39 | 840*300*840 | 27 | цена по запросу |  | 206000 |  | 0 | 0 | 900 | 330 | 900 | 0.2673 | 33
MDV-MBQ4-02C | [5 empty] | 950*45*950 | 6 |  |  |  |  | 0 | 0 | 1035 | 90 | 1035 | 0.09641 | 9
MDKA-V1200R | 7.87 | 9.16 | 1.44 | 22.3 | 41 | 840*300*840 | 27 | цена по запросу |  | 221000 |  | 0 | 0 | 900 | 330 | 900 | 0.2673 | 33
MDV-MBQ4-02C | [5 empty] | 950*45*950 | 6 |  |  |  |  | 0 | 0 | 1035 | 90 | 1035 | 0.09641 | 9
MDKA-V1500R | 11.19 | 10.07 | 1.96 | 36.6 | 39 | 840*300*840 | 30 | цена по запросу |  | 232000 |  | 0 | 0 | 900 | 330 | 900 | 0.2673 | 35
MDV-MBQ4-02C | [5 empty] | 950*45*950 | 6 |  |  |  |  | 0 | 0 | 1035 | 90 | 1035 | 0.09641 | 9
В комплекте с противопылевым фильтром, дренажной помпой, ИК ПДУ и основным дренажным поддоном, декоративная панель отгружается отдельной позицией, 3-ходовой клапан поставляется отдельно.
Фанкойлы кассетные однопоточные
MDKC-V300R-B | 2.64 | 3.85 | 0.49 | 8.63 | 33.5 | 1054*153*428 | 12.5 | цена по запросу |  | 160000 |  | 0 | 0 | 1155 | 245 | 490 | 0.13866 | 16.6
MBQ1-02D | [5 empty] | 1180*25*465 | 3.5 |  |  |  |  | 0 | 0 | 1232 | 107 | 517 | 0.068153 | 5.2
MDKC-V400R-B | 3.94 | 4.86 | 0.6 | 23.85 | 30.4 | 1275*189*450 | 17.5 | цена по запросу |  | 205000 |  | 0 | 0 | 1400 | 295 | 505 | 0.20857 | 23.5
MBQ1-01D | [5 empty] | 1350*25*505 | 4 |  |  |  |  | 0 | 0 | 1410 | 95 | 560 | 0.075012 | 5.4
MDKC-V600R-B | 5.09 | 6.49 | 0.87 | 38.22 | 33.1 | 1275*189*450 | 17.5 | цена по запросу |  | 217000 |  | 0 | 0 | 1400 | 295 | 505 | 0.20857 | 23.5
MBQ1-01D | [5 empty] | 1350*25*505 | 4 |  |  |  |  | 0 | 0 | 1410 | 95 | 560 | 0.075012 | 5.4
В комплекте с противопылевым фильтром, дренажной помпой и ИК ПДУ, декоративная панель отгружается отдельной позицией, 3-ходовой клапан поставляется отдельно.
Фанкойлы настенные DC-мотор, в комплекте с ИК ПДУ RM12F, 3-ходовой клапан встроен
MDKG-V250C | 2.7 | 2.94 | 0.48 | 31.61 | 27 | 915*290*233 | 12.7 | цена по запросу |  | 140000 |  | 0 | 0 | 1020 | 390 | 315 | 0.12531 | 17.3
MDKG-V300C | 2.91 | 3.23 | 0.51 | 37.2 | 23 | 915*290*233 | 12.7 | цена по запросу |  | 144000 |  | 0 | 0 | 1020 | 390 | 315 | 0.12531 | 17.6
MDKG-V400C | 3.81 | 4.3 | 0.67 | 56.8 | 35 | 915*290*233 | 12.7 | цена по запросу |  | 148000 |  | 0 | 0 | 1020 | 390 | 315 | 0.12531 | 16.3
MDKG-V500C | 4.47 | 4.84 | 0.77 | 41.2 | 30 | 1072*315*237 | 15.1 | цена по запросу |  | 160000 |  | 0 | 0 | 1180 | 415 | 315 | 0.15426 | 19
MDKG-V600C | 4.87 | 5.26 | 0.85 | 50.7 | 35 | 1072*315*237 | 14.9 | цена по запросу |  | 164000 |  | 0 | 0 | 1180 | 415 | 315 | 0.15426 | 18.6
Фанкойлы канальные
Модель | Мощность, кВт |  | Расход воды | Производительность по воздуху, м3/ч | Уровень шума, дБ (А) | Габариты, мм | Вес нетто, кг | Розничная цена, USD | Коли-чество, ед.
| холод | тепло | м3/ч |  |  | (ШхВхГ)
Фанкойлы канальные, двухрядные
MDKT2-V200 | 2.02 | 2.57 | 0.37 | 439 | 24 | 741*241*522 | 16.5 | цена по запросу |  | 89000 |  | 0 | 0 | 790 | 260 | 550 | 0.11297 | 19
MDKT2-V300 | 2.82 | 3.56 | 0.51 | 615 | 26.7 | 841*241*522 | 18.5 | цена по запросу |  | 100000 |  | 0 | 0 | 890 | 260 | 550 | 0.12727 | 21.4
MDKT2-V400 | 3.3 | 4.19 | 0.59 | 792 | 26.8 | 941*241*522 | 20 | цена по запросу |  | 104000 |  | 0 | 0 | 990 | 260 | 550 | 0.14157 | 23.2
MDKT2-V500 | 3.83 | 4.84 | 0.68 | 887 | 29.4 | 941*241*522 | 20 | цена по запросу |  | 108000 |  | 0 | 0 | 990 | 260 | 550 | 0.14157 | 23.2
MDKT2-V600 | 4.78 | 6.25 | 0.85 | 1081 | 29.9 | 1161*241*522 | 22.2 | цена по запросу |  | 113000 |  | 0 | 0 | 1210 | 260 | 550 | 0.17303 | 26
MDKT2-V800 | 6.7 | 8.39 | 1.19 | 1492 | 31.1 | 1461*241*522 | 31.4 | цена по запросу |  | 164000 |  | 0 | 0 | 1510 | 260 | 550 | 0.21593 | 35.8
MDKT2-V1000 | 7.92 | 9.27 | 1.43 | 1824 | 33 | 1566*241*522 | 32.5 | цена по запросу |  | 169000 |  | 0 | 0 | 1615 | 260 | 550 | 0.23095 | 37.2
MDKT2-V1200 | 9.83 | 12.58 | 1.74 | 2327 | 33.8 | 1856*241*522 | 37.5 | цена по запросу |  | 187000 |  | 0 | 0 | 1905 | 260 | 550 | 0.27242 | 42.8
В комплекте со встроенным пленумом, противопылевым фильтром, дренажным поддоном. 3-ходовой клапан и термостат поставляются отдельно.
Фанкойлы канальные, трёхрядные | [11 empty] | 0 | 0
MDKT3-V200 | 2.35 | 2.68 | 0.43 | 411 | 23.4 | 741*241*522 | 16.7 | цена по запросу |  | 91000 |  | 0 | 0 | 790 | 260 | 555 | 0.114 | 19.7
MDKT3-V300 | 3.12 | 3.82 | 0.6 | 531 | 20.7 | 841*241*522 | 19 | цена по запросу |  | 104000 |  | 0 | 0 | 890 | 260 | 560 | 0.12958 | 22
MDKT3-V400 | 3.99 | 4.7 | 0.69 | 734 | 24 | 941*241*522 | 21 | цена по запросу |  | 110000 |  | 0 | 0 | 990 | 260 | 560 | 0.14414 | 24
MDKT3-V500 | 4.46 | 5.2 | 0.79 | 865 | 27.9 | 941*241*522 | 21 | цена по запросу |  | 114000 |  | 0 | 0 | 990 | 260 | 560 | 0.14414 | 24
MDKT3-V600 | 5.85 | 6.62 | 1.05 | 1022 | 30.3 | 1161*241*522 | 23.7 | цена по запросу |  | 120000 |  | 0 | 0 | 1210 | 260 | 560 | 0.17618 | 27.2
MDKT3-V800 | 8.02 | 9.15 | 1.42 | 1452 | 27.7 | 1461*241*522 | 33 | цена по запросу |  | 173000 |  | 0 | 0 | 1510 | 260 | 560 | 0.21986 | 37.2
MDKT3-V1000 | 8.96 | 10.74 | 1.59 | 1824 | 30.7 | 1566*241*522 | 34.7 | цена по запросу |  | 179000 |  | 0 | 0 | 1615 | 260 | 560 | 0.23514 | 39.2
MDKT3-V1200 | 10.79 | 12,,62 | 1.93 | 2134 | 31.7 | 1856*241*522 | 39.2 | цена по запросу |  | 200000 |  | 0 | 0 | 1905 | 260 | 560 | 0.27737 | 44.4
В комплекте со встроенным пленумом, противопылевым фильтром, дренажным поддоном. 3-ходовой клапан и термостат поставляются отдельно. | [11 empty] | 0 | 0
Фанкойлы канальные, четырехрядные | [11 empty] | 0 | 0
MDKT4-V200 | 2.22 | 2.81 | 0.4 | 441 | 22.2 | 741*241*522 | 17.8 | цена по запросу |  | 100000 |  | 0 | 0 | 790 | 260 | 555 | 0.114 | 20.4
MDKT4-V300 | 3.19 | 3.88 | 0.57 | 627 | 25 | 841*241*522 | 20 | цена по запросу |  | 113000 |  | 0 | 0 | 890 | 260 | 560 | 0.12958 | 22.9
MDKT4-V400 | 4.06 | 4.19 | 0.72 | 778 | 26.4 | 941*241*522 | 21.9 | цена по запросу |  | 116000 |  | 0 | 0 | 990 | 260 | 560 | 0.14414 | 25.1
MDKT4-V500 | 4.46 | 5.44 | 0.8 | 884 | 29.8 | 941*241*522 | 21.9 | цена по запросу |  | 123000 |  | 0 | 0 | 990 | 260 | 560 | 0.14414 | 25.1
MDKT4-V600 | 5.87 | 6.47 | 1.06 | 1056 | 30.7 | 1161*241*522 | 25 | цена по запросу |  | 129000 |  | 0 | 0 | 1210 | 260 | 560 | 0.17618 | 28.8
MDKT4-V800 | 6.65 | 8.36 | 1.19 | 1506 | 32.1 | 1461*241*522 | 34.8 | цена по запросу |  | 189000 |  | 0 | 0 | 1510 | 260 | 560 | 0.21986 | 39.2
MDKT4-V1000 | 7.98 | 9.92 | 1.47 | 1813 | 33.1 | 1566*241*522 | 36.4 | цена по запросу |  | 194000 |  | 0 | 0 | 1615 | 260 | 560 | 0.23514 | 41.9
MDKT4-V1200 | 9.76 | 11.76 | 1.78 | 2134 | 34.5 | 1856*241*522 | 41.9 | цена по запросу |  | 215000 |  | 0 | 0 | 1905 | 260 | 560 | 0.27737 | 47.2
В комплекте со встроенным пленумом, противопылевым фильтром, дренажным поддоном. 3-ходовой клапан и термостат поставляются отдельно. | [11 empty] | 0 | 0
Фанкойлы напольно-потолочные в корпусе с фронтальным забором воздуха | [11 empty] | 0 | 0
MDKH1-V150-R3 | 1.44 | 1.5 | 0.25 | 13.4 | 34 | 790*495*211 | 18 | цена по запросу |  | 114000 |  | 0 | 0 | 895 | 595 | 300 | 0.15976 | 23.5
MDKH1-V250-R3 | 2.23 | 2.47 | 0.38 | 12.7 | 27 | 1020*495*211 | 21.5 | цена по запросу |  | 125000 |  | 0 | 0 | 1125 | 595 | 300 | 0.20081 | 27.5
MDKH1-V350-R3 | 3.41 | 3.7 | 0.58 | 33.4 | 37 | 1240*495*211 | 25.5 | цена по запросу |  | 138000 |  | 0 | 0 | 1345 | 595 | 300 | 0.24008 | 32.5
MDKH1-V500-R3 | 4.25 | 4.64 | 0.73 | 53.5 | 43 | 1240*495*211 | 25.5 | цена по запросу |  | 145000 |  | 0 | 0 | 1345 | 595 | 300 | 0.24008 | 32.5
MDKH1-V700-R3 | 4.94 | 5.29 | 0.85 | 44.7 | 45 | 1360*495*211 | 28.5 | цена по запросу |  | 158000 |  | 0 | 0 | 1465 | 595 | 300 | 0.2615 | 36
MDKH1-V800-R3 | 6.21 | 6.85 | 1.06 | 37.3 | 49 | 1360*495*211 | 32.5 | цена по запросу |  | 176000 |  | 0 | 0 | 1465 | 595 | 300 | 0.2615 | 41
MDKH1-V150-R4 | 1.87 | 1.97 | 0.32 | 26.1 | 39 | 790*495*211 | 18.5 | цена по запросу |  | 120000 |  | 0 | 0 | 895 | 595 | 300 | 0.15976 | 24
MDKH1-V250-R4 | 2.55 | 2.63 | 0.44 | 23.2 | 30 | 1020*495*211 | 22 | цена по запросу |  | 131000 |  | 0 | 0 | 1125 | 595 | 300 | 0.20081 | 28
MDKH1-V350-R4 | 3.8 | 3.9 | 0.65 | 36.5 | 37 | 1240*495*211 | 26.5 | цена по запросу |  | 145000 |  | 0 | 0 | 1345 | 595 | 300 | 0.24008 | 33.5
MDKH1-V500-R4 | 4.73 | 5.12 | 0.81 | 53 | 43 | 1240*495*211 | 26.5 | цена по запросу |  | 155000 |  | 0 | 0 | 1345 | 595 | 300 | 0.24008 | 33.5
MDKH1-V700-R4 | 5.6 | 6.22 | 0.96 | 28.9 | 46 | 1360*495*211 | 29.5 | цена по запросу |  | 166000 |  | 0 | 0 | 1465 | 595 | 300 | 0.2615 | 37
MDKH1-V800-R4 | 7.3 | 7.7 | 1.25 | 63 | 49 | 1360*495*211 | 34.5 | цена по запросу |  | 189000 |  | 0 | 0 | 1465 | 595 | 300 | 0.2615 | 42.5
В комплекте с противопылевым фильтром и дренажным поддоном, 3-ходовой клапан и термостат поставляются отдельно.
Фанкойлы напольно-потолочные в корпусе с нижним забором воздуха | [11 empty] | 0 | 0
MDKH2-V150-R3 | 1.5 | 1.57 | 0.26 | 13.9 | 34 | 790*495*200 | 18 | цена по запросу |  | 114000 |  | 0 | 0 | 895 | 595 | 300 | 0.15976 | 23.5
MDKH2-V250-R3 | 2.35 | 2.6 | 0.4 | 13.3 | 29 | 1020*495*200 | 21.5 | цена по запросу |  | 125000 |  | 0 | 0 | 1125 | 595 | 300 | 0.20081 | 27.5
MDKH2-V350-R3 | 3.5 | 3.8 | 0.6 | 34.1 | 36 | 1240*495*200 | 25.5 | цена по запросу |  | 138000 |  | 0 | 0 | 1345 | 595 | 300 | 0.24008 | 32.5
MDKH2-V500-R3 | 4.3 | 4.7 | 0.74 | 54.2 | 43 | 1240*495*200 | 25.5 | цена по запросу |  | 145000 |  | 0 | 0 | 1345 | 595 | 300 | 0.24008 | 32.5
MDKH2-V700-R3 | 5.6 | 6 | 0.96 | 50.7 | 45 | 1360*495*200 | 28.5 | цена по запросу |  | 158000 |  | 0 | 0 | 1465 | 595 | 300 | 0.2615 | 36
MDKH2-V800-R3 | 7.35 | 8.05 | 1.27 | 44.1 | 49 | 1360*591*200 | 32.5 | цена по запросу |  | 176000 |  | 0 | 0 | 1465 | 695 | 300 | 0.30545 | 41
MDKH2-V150-R4 | 1.95 | 2.05 | 0.33 | 27.2 | 38 | 790*495*200 | 18.5 | цена по запросу |  | 120000 |  | 0 | 0 | 895 | 595 | 300 | 0.15976 | 24
MDKH2-V250-R4 | 2.85 | 2.95 | 0.49 | 26 | 29 | 1020*495*200 | 22 | цена по запросу |  | 131000 |  | 0 | 0 | 1125 | 595 | 300 | 0.20081 | 28
MDKH2-V350-R4 | 3.9 | 4 | 0.67 | 37.4 | 36 | 1240*495*200 | 26.5 | цена по запросу |  | 145000 |  | 0 | 0 | 1345 | 595 | 300 | 0.24008 | 33.5
MDKH2-V500-R4 | 4.85 | 5.25 | 0.83 | 54.3 | 43 | 1240*495*200 | 26.5 | цена по запросу |  | 155000 |  | 0 | 0 | 1345 | 595 | 300 | 0.24008 | 33.5
MDKH2-V700-R4 | 6.35 | 7.05 | 1.09 | 32.8 | 46 | 1360*495*200 | 29.5 | цена по запросу |  | 166000 |  | 0 | 0 | 1465 | 595 | 300 | 0.2615 | 37
MDKH2-V800-R4 | 8.25 | 8.7 | 1.43 | 71.4 | 47 | 1360*591*200 | 34.5 | цена по запросу |  | 189000 |  | 0 | 0 | 1465 | 695 | 300 | 0.30545 | 42.5
12126200000334 | Комплект подставок для напольной установки фанкойлов MDKH2 | [6 empty] | цена по запросу |  | 8000
В комплекте с противопылевым фильтром и дренажным поддоном, комплект подставок, 3-ходовой клапан и термостат поставляются отдельно. | [10 empty] | 0 | 0
Фанкойлы напольно-потолочные без корпуса | [11 empty] | 0 | 0
MDKH3-V150-R3 | 1.5 | 1.57 | 0.26 | 13.9 | 34 | 637*455*200 | 11.8 | цена по запросу |  | 106000 |  | 0 | 0 | 755 | 555 | 255 | 0.10685 | 16.1
MDKH3-V250-R3 | 2.35 | 2.6 | 0.4 | 13.3 | 29 | 867*455*200 | 13.9 | цена по запросу |  | 116000 |  | 0 | 0 | 985 | 555 | 255 | 0.1394 | 19.4
MDKH3-V350-R3 | 3.5 | 3.8 | 0.6 | 34.1 | 36 | 1087*455*200 | 17.3 | цена по запросу |  | 130000 |  | 0 | 0 | 1205 | 555 | 255 | 0.17054 | 24
MDKH3-V500-R3 | 4.3 | 4.7 | 0.74 | 54.2 | 43 | 1087*455*200 | 17.3 | цена по запросу |  | 138000 |  | 0 | 0 | 1205 | 555 | 255 | 0.17054 | 24
MDKH3-V700-R3 | 5.6 | 6 | 0.96 | 50.7 | 45 | 1207*455*200 | 19.6 | цена по запросу |  | 148000 |  | 0 | 0 | 1325 | 555 | 255 | 0.18752 | 26.4
MDKH3-V800-R3 | 7.35 | 8.05 | 1.27 | 44.1 | 49 | 1207*550*200 | 23.1 | цена по запросу |  | 170000 |  | 0 | 0 | 1325 | 650 | 255 | 0.21962 | 30.2
MDKH3-V150-R4 | 1.95 | 2.05 | 0.33 | 27.2 | 38 | 637*455*200 | 12.1 | цена по запросу |  | 110000 |  | 0 | 0 | 755 | 555 | 255 | 0.10685 | 16.4
MDKH3-V250-R4 | 2.85 | 2.95 | 0.49 | 26 | 29 | 867*455*200 | 14.8 | цена по запросу |  | 123000 |  | 0 | 0 | 985 | 555 | 255 | 0.1394 | 20.3
MDKH3-V350-R4 | 3.9 | 4 | 0.67 | 37.4 | 36 | 1087*455*200 | 18.2 | цена по запросу |  | 136000 |  | 0 | 0 | 1205 | 555 | 255 | 0.17054 | 24.9
MDKH3-V500-R4 | 4.85 | 5.25 | 0.83 | 54.3 | 43 | 1087*455*200 | 18.2 | цена по запросу |  | 148000 |  | 0 | 0 | 1205 | 555 | 255 | 0.17054 | 24.9
MDKH3-V700-R4 | 6.35 | 7.05 | 1,09, | 32.8 | 46 | 1207*455*200 | 20.8 | цена по запросу |  | 159000 |  | 0 | 0 | 1325 | 555 | 255 | 0.18752 | 27.6
MDKH3-V800-R4 | 8.25 | 8.7 | 1.43 | 71.4 | 47 | 1207*550*200 | 24.3 | цена по запросу |  | 183000 |  | 0 | 0 | 1325 | 650 | 255 | 0.21962 | 31.4
В комплекте с противопылевым фильтром и дренажным поддоном, 3-ходовой клапан и термостат поставляются отдельно. | [11 empty] | 0 | 0
Аксессуары к 2х-трубным фанкойлам | [11 empty] | 0 | 0
12126200000215 Поддон | Дополнительный дренажный поддон для фанкойлов MDKD-** | [5 empty] | 0.31 | цена по запросу |  | 5000
12126200000216 Поддон | Дополнительный дренажный поддон для фанкойлов MDKA-** | [6 empty] | цена по запросу |  | 10000
MDV-MBQ4-02C | Панель к фанкойлам MDKA-** | [6 empty] | цена по запросу |  | 35000 |  | 0 | 0
MDV-MBQ4-03B | Панель к фанкойлам MDKD-** | [6 empty] | цена по запросу |  | 26000 |  | 0 | 0
MBQ1-02D | Панель к фанкойлам MDKC-** (для моделей до 3,79кВт включительно) | [6 empty] | цена по запросу |  | 29000 |  | 0 | 0
MBQ1-01D | Панель к фанкойлам MDKC-** (для моделей 5,09кВт) | [6 empty] | цена по запросу |  | 51000
TWVK09 | Клапан 3-х ходовой c приводом (универсальный) | [6 empty] | цена по запросу |  | 25000 |  | 0 | 0
TWVK10 | Клапан 3-х ходовой c приводом (универсальный) для однопоточных кассетных фанкойлов MDKС-*** | [6 empty] | цена по запросу |  | 35000 |  | 0 | 0
TWVK11 | Клапан 3-х ходовой c приводом (для высоконапорных канальных фанкойлов 14,1-19,9 кВт) | [6 empty] | цена по запросу |  | 54000 |  | 0 | 0
TWVK92 | Клапан 3-х ходовой с приводом и комплектом трубок для напольно-потолочных фанкойлов MDKH2-150-R3/R4 - MDKH2-700-R3/R4 | [6 empty] | цена по запросу |  | 83000
TWVK95 | Клапан 3-х ходовой с приводом и комплектом трубок для напольно-потолочных фанкойлов MDKH2-800-R3/R4 | [6 empty] | цена по запросу |  | 74000
12126200000334 | Комплект подставок для напольной установки фанкойлов MDKH2 | [6 empty] | цена по запросу |  | 8000
KJR-18B/E | Термостат универсальный для фанкойлов серий MDKT/MDKH | [6 empty] | цена по запросу |  | 18000
KJR-811 | термостат для фанкойлов серий MDKT / MDKH | [6 empty] | цена по запросу |  | 21000 |  | 0 | 0
KJRP-86I/MFK-E | электронный термостат для канальных 2-х трубных, для напольных и напольно-потолочных 2-х трубных фанкойлов, Touch Style, подсветка дисплея | [6 empty] | цена по запросу |  | 20000
KJR-29B1/BK-E | Проводной пульт ДУ |  |  |  |  | 120*120*20 | 0.2 | цена по запросу |  | 13900
KJR-12B/DP(T)-E | Проводной пульт ДУ |  |  |  |  | 120*120*15 | 0.2 | цена по запросу |  | 5900
KJRP-75A/BK-E | Проводной пульт ДУ | [6 empty] | цена по запросу |  | 16000
NIM 01 | устройство адресации (только для кассетных компактных фанкойлов) для подключения к центральному контроллеру CCM03/E, CCM30 |  |  |  |  | 150*110*72 | 0.1 | цена по запросу |  | 23000 |  | 0 | 0
CCM30 | Центральный пульт управления (до 64 фанкойлов) , Touch Style Key |  |  |  |  | 180*122*61 | 0.58 | цена по запросу |  | 109000
KJR-150A/M-E | Групповой модуль управления фанкойлами (до 16 шт), для работы необходим KJR-12 или KJR-29, которые не входят в комплект поставки |  |  |  |  | 85x150x70 | 0.6 | цена по запросу |  | 48000
FCUKZ-03 | блок управления фанкойлами, для MDKT** 2-х трубных, MDKH, проводной пульт в комплекте, поддержка Modbus |  |  |  |  | 296*66*212 | 1.4 | цена по запросу |  | 61000 |  | 0 | 0
ФАНКОЙЛЫ 4-х ТРУБНЫЕ
Фанкойлы 4-х трубные кассетного типа компактные 4-х поточные
MDKD-V300FA | 2.161 | 3.131 | 0.42 | 17.4 | 27 | 575*261*575 | 16.7 | цена по запросу |  | 164000 |  | 0 | 0 | 675 | 320 | 675 | 0.1458 | 22.7
MDV-MBQ4-03B | [5 empty] | 647*50*647 | 2.5 |  |  |  |  | 0 | 0 | 715 | 123 | 715 | 0.062881 | 4.5
12126200000215 Поддон | [5 empty] | 395*50*270 | 0.3 |  |  |  |  | 0 | 0 | 395 | 50 | 270 | 0.0053325 | 0.61
MDKD-V400FA | 2.777 | 3.711 | 0.53 | 13.15 | 30 | 575*261*575 | 16.7 | цена по запросу |  | 176000 |  | 0 | 0 | 675 | 320 | 675 | 0.1458 | 22.7
MDV-MBQ4-03B | [5 empty] | 647*50*647 | 2.5 |  |  |  |  | 0 | 0 | 715 | 123 | 715 | 0.062881 | 4.5
12126200000215 Поддон | [5 empty] | 395*50*270 | 0.3 |  |  |  |  | 0 | 0 | 395 | 50 | 270 | 0.0053325 | 0.61
MDKD-V500FA | 2.771 | 3.942 | 0.56 | 16.8 | 31 | 575*261*575 | 16.7 | цена по запросу |  | 187000 |  | 0 | 0 | 675 | 320 | 675 | 0.1458 | 22.7
MDV-MBQ4-03B | [5 empty] | 647*50*647 | 2.5 |  |  |  |  | 0 | 0 | 715 | 123 | 715 | 0.062881 | 4.5
12126200000215 Поддон | [5 empty] | 395*50*270 | 0.3 |  |  |  |  | 0 | 0 | 395 | 50 | 270 | 0.0053325 | 0.61
В комплекте с противопылевым фильтром, дренажной помпой и ИК ПДУ, декоративная панель и дополнительный дренажный поддон отгружаются отдельными позициями, 3-ходовой клапан поставляется отдельно.
Фанкойлы 4-х трубные кассетного типа полноразмерные 4-х поточные
MDKA-V600FA | 4.96 | 6.148 | 0.9 | 14.8 | 31 | 840*300*840 | 27.5 | цена по запросу |  | 202000 |  | 0 | 0 | 900 | 330 | 900 | 0.2673 | 33.5
MDV-MBQ4-02C | [5 empty] | 950*45*950 | 6 |  |  |  |  | 0 | 0 | 1035 | 90 | 1035 | 0.09641 | 9
MDKA-V750FA | 5.178 | 6.519 | 0.94 | 15.9 | 33 | 840*300*840 | 27.5 | цена по запросу |  | 225000 |  | 0 | 0 | 900 | 330 | 900 | 0.2673 | 33.5
MDV-MBQ4-02C | [5 empty] | 950*45*950 | 6 |  |  |  |  | 0 | 0 | 1035 | 90 | 1035 | 0.09641 | 9
MDKA-V850FA | 5.129 | 6.68 | 0.93 | 16 | 36 | 840*300*840 | 27.5 | цена по запросу |  | 239000 |  | 0 | 0 | 900 | 330 | 900 | 0.2673 | 33.5
MDV-MBQ4-02C | [5 empty] | 950*45*950 | 6 |  |  |  |  | 0 | 0 | 1035 | 90 | 1035 | 0.09641 | 9
MDKA-V950FA | 5.306 | 6.736 | 0.96 | 16.4 | 38 | 840*300*840 | 27.5 | цена по запросу |  | 248000 |  | 0 | 0 | 900 | 330 | 900 | 0.2673 | 32.4
MDV-MBQ4-02C | [5 empty] | 950*45*950 | 6 |  |  |  |  | 0 | 0 | 1035 | 90 | 1035 | 0.09641 | 9
MDKA-V1200FA | 7.984 | 9.746 | 1.42 | 33.9 | 42 | 840*300*840 | 30 | цена по запросу |  | 266000 |  | 0 | 0 | 900 | 330 | 900 | 0.2673 | 35
MDV-MBQ4-02C | [5 empty] | 950*45*950 | 6 |  |  |  |  | 0 | 0 | 1035 | 90 | 1035 | 0.09641 | 9
MDKA-V1500FA | 8.038 | 9.93 | 1.43 | 33 | 38 | 840*300*840 | 30 | цена по запросу |  | 276000 |  | 0 | 0 | 900 | 330 | 900 | 0.2673 | 35
MDV-MBQ4-02C | [5 empty] | 950*45*950 | 6 |  |  |  |  | 0 | 0 | 1035 | 90 | 1035 | 0.09641 | 9
В комплекте с противопылевым фильтром, дренажной помпой, ИК ПДУ и основным дренажным поддоном, декоративная панель отгружается отдельной позицией, 3-ходовой клапан поставляется отдельно.
Фанкойлы 4-х напольно-потолочные в корпусе с фронтальным забором воздуха
MDKH1-V150F-R4 | 1.63 | 1.35 | 0.279 | 17.5 | 39 | 790*495*211 | 19 | цена по запросу |  | 124000 |  | 0 | 0 | 895 | 595 | 300 | 0.15976 | 24.5
MDKH1-V250F-R4 | 2.41 | 2.06 | 0.41 | 15.2 | 30 | 1020*495*211 | 22.5 | цена по запросу |  | 140000 |  | 0 | 0 | 1125 | 595 | 300 | 0.20081 | 28.5
MDKH1-V350F-R4 | 3.73 | 2.81 | 0.63 | 38.2 | 37 | 1240*495*211 | 27 | цена по запросу |  | 153000 |  | 0 | 0 | 1345 | 595 | 300 | 0.24008 | 34
MDKH1-V500F-R4 | 4.49 | 3.27 | 0.77 | 54.8 | 43 | 1240*495*211 | 27 | цена по запросу |  | 158000 |  | 0 | 0 | 1345 | 595 | 300 | 0.24008 | 34
MDKH1-V700F-R4 | 5.34 | 4.06 | 0.92 | 47.4 | 46 | 1360*495*211 | 30 | цена по запросу |  | 176000 |  | 0 | 0 | 1465 | 595 | 300 | 0.2615 | 37.5
MDKH1-V800F-R4 | 6.77 | 6.63 | 1.16 | 42.5 | 49 | 1360*591*211 | 35 | цена по запросу |  | 200000 |  | 0 | 0 | 1465 | 695 | 300 | 0.30545 | 43
В комплекте с противопылевым фильтром и дренажным поддоном, 3-ходовой клапан и термостат поставляются отдельно.
Фанкойлы 4-х трубные напольно-потолочные в корпусе с нижним забором воздуха
MDKH2-V150F-R4 | 1.7 | 1.4 | 0.29 | 18.2 | 38 | 790*495*200 | 19 | цена по запросу |  | 124000 |  | 0 | 0 | 895 | 595 | 300 | 0.15976 | 24.5
MDKH2-V250F-R4 | 2.7 | 2.3 | 0.46 | 17 | 29 | 1020*495*200 | 22.5 | цена по запросу |  | 140000 |  | 0 | 0 | 1125 | 595 | 300 | 0.20081 | 28.5
MDKH2-V350F-R4 | 3.8 | 2.88 | 0.65 | 39.2 | 36 | 1240*495*200 | 27 | цена по запросу |  | 153000 |  | 0 | 0 | 1345 | 595 | 300 | 0.24008 | 34
MDKH2-V500F-R4 | 4.6 | 3.35 | 0.79 | 56.2 | 43 | 1240*495*200 | 27 | цена по запросу |  | 158000 |  | 0 | 0 | 1345 | 595 | 300 | 0.24008 | 34
MDKH2-V700F-R4 | 6.05 | 4.6 | 1.04 | 53.7 | 46 | 1360*495*200 | 30 | цена по запросу |  | 176000 |  | 0 | 0 | 1465 | 595 | 300 | 0.2615 | 37.5
MDKH2-V800F-R4 | 7.65 | 7.5 | 1.31 | 48.1 | 47 | 1360*591*200 | 35 | цена по запросу |  | 200000 |  | 0 | 0 | 1465 | 6945 | 300 | 3.0523 | 43
12126200000334 | Комплект подставок для напольной установки фанкойлов MDKH2 | [6 empty] | цена по запросу |  | 8000
В комплекте с противопылевым фильтром и дренажным поддоном, комплект подставок, 3-ходовой клапан и термостат поставляются отдельно. | [10 empty] | 0 | 0
Фанкойлы 4-х трубные напольно-потолочные без корпуса
MDKH3-V150F-R4 | 1.7 | 1.4 | 0.29 | 18.2 | 38 | 637*455*200 | 12.6 | цена по запросу |  | 123000 |  | 0 | 0 | 895 | 595 | 300 | 0.15976 | 16.9
MDKH3-V250F-R4 | 2.7 | 2.3 | 0.46 | 17 | 29 | 867*455*200 | 15.3 | цена по запросу |  | 138000 |  | 0 | 0 | 1125 | 595 | 300 | 0.20081 | 20.8
MDKH3-V350F-R4 | 3.8 | 2.88 | 0.65 | 39.2 | 36 | 1087*455*200 | 18.7 | цена по запросу |  | 148000 |  | 0 | 0 | 1345 | 595 | 300 | 0.24008 | 25.4
MDKH3-V500F-R4 | 4.6 | 3.35 | 0.79 | 56.2 | 43 | 1087*455*200 | 18.7 | цена по запросу |  | 155000 |  | 0 | 0 | 1345 | 595 | 300 | 0.24008 | 25.4
MDKH3-V700F-R4 | 6.05 | 4.6 | 1.04 | 53.7 | 46 | 1207*455*200 | 21.3 | цена по запросу |  | 175000 |  | 0 | 0 | 1465 | 595 | 300 | 0.2615 | 28.1
MDKH3-V800F-R4 | 7.65 | 7.5 | 1.31 | 48.1 | 47 | 1207*550*200 | 24.8 | цена по запросу |  | 198000 |  | 0 | 0 | 1465 | 695 | 300 | 0.30545 | 31.9
В комплекте с противопылевым фильтром и дренажным поддоном, 3-ходовой клапан и термостат поставляются отдельно.
Аксессуары к 4-х трубным фанкойлам
12126200000215 Поддон | Дополнительный дренажный поддон для фанкойлов MDKD-** | [5 empty] | 0.31 | цена по запросу |  | 5000
12126200000216 Поддон | Дополнительный дренажный поддон для фанкойлов MDKA-** | [6 empty] | цена по запросу |  | 10000
MDV-MBQ4-02C | Панель к фанкойлам MDKA-** | [6 empty] | цена по запросу |  | 35000
MDV-MBQ4-03B | Панель к фанкойлам MDKD-** | [6 empty] | цена по запросу |  | 26000
TWVK09 | Клапан 3-ходовой c приводом (универсальный) | [6 empty] | цена по запросу |  | 25000
TWVK10 | Клапан 3-ходовой c приводом (универсальный), для кассетных 4-х трубных фанкойлов используется комбинация TWVK09+TWVK10 из расчёта на 1 фанкойл | [6 empty] | цена по запросу |  | 35000
TWVK12 | Клапан 3-ходовой в комплекте для 4-х трубных фанкойлов MDKT3-**FG** | [6 empty] | цена по запросу |  | 116000
TWVK92 | Клапан 3-х ходовой с приводом и комплектом трубок для напольно-потолочных фанкойлов MDKH2-150-R3/R4 - MDKH2-700-R3/R4 | [6 empty] | цена по запросу |  | 83000
TWVK95 | Клапан 3-х ходовой с приводом и комплектом трубок для напольно-потолочных фанкойлов MDKH2-800-R3/R4 | [6 empty] | цена по запросу |  | 74000
TWVK42 | Клапан 3-х ходовой с приводом и комплектом трубок для напольно-потолочных фанкойлов MDKH*-V150F-R4 - MDKH*-V700F-R4 | [6 empty] | цена по запросу |  | 120000
TWVK45 | Клапан 3-х ходовой с приводом и комплектом трубок для напольно-потолочных фанкойлов MDKH*-V800F-R4 | [6 empty] | цена по запросу |  | 68000
KJR-18B/E | Термостат универсальный для фанкойлов серий MDKT/MDKH | [6 empty] | цена по запросу |  | 18000
KJRP-86A/BMFNKD-E | электронный термостат для канальных 4-х трубных, Touch Style, подсветка дисплея, выход на сеть Modbus | [6 empty] | цена по запросу |  | 41000
KJR-29B1/BK-E | Проводной пульт ДУ |  |  |  |  | 120*120*20 | 0.2 | цена по запросу |  | 13900
KJR-12B/DP(T)-E | Проводной пульт ДУ |  |  |  |  | 120*120*15 | 0.2 | цена по запросу |  | 5900
NIM 01 | устройство адресации (только для кассетных компактных фанкойлов) для подключения к центральному контроллеру CCM03/E, CCM30 |  |  |  |  | 150*110*72 | 0.1 | цена по запросу |  | 23000
CCM30 | Центральный пульт управления (до 64 фанкойлов) , Touch Style Key |  |  |  |  | 180*122*61 | 0.58 | цена по запросу |  | 109000
FCUKZ-04 | блок управления для канальных 4-х трубных фанкойлов MDKT3-**FG**, проводной пульт в комплекте, поддержка Modbus |  |  |  |  | 296*66*212 | 1.4 | цена по запросу |  | 64000
Note on A17: панель
Note on A19: панель
Note on A21: панель
Note on A23: панель
Note on A25: панель
Note on A27: панель

## RAC_multi
Модель | Производительность, кВт |  | Номинальная мощность (охл.), кВт | Расход воздуха, м3/ч | Уровень шума, дБ (A) | Габариты блока, мм, ШхВхГ | Вес нетто, кг | Подключение электропитания | Розничная цена, руб. |  | Рекомендованная розничная цена (РРЦ), руб. |  | Сумма заказа, set, $ | Объем заказа, set, м3 | Вес брутто заказа set, кг |  |  |  | объем, м3 | вес брутто, кг
| охл. | нагр. | [6 empty] | unit | set
БЫТОВЫЕ КОНДИЦИОНЕРЫ (RAC)
СПЛИТ-СИСТЕМЫ НАСТЕННОГО ТИПА
Сплит-системы ON/OFF | [12 empty] | #REF! | #REF! | #REF!
INFINI ON/OFF, энергоэффективность класса А (07-12K), компрессор GMCC, функция самоочистки, Follow me, температурная компенсация, возможность установки зимнего комплекта (-40°С), противопылевой фильтр высокой плотности, фотокаталический фильтр тонкой очистки, функция обнаружения утечки хладагента, функция любимый режим, возможность управления кондиционером по Wi-Fi (опция), ИК ПДУ RG10 с держателем в комплекте, возможность подключения проводного ПДУ (опция), покрытие теплообменника Golden Fin, 3D Airflow | [8 empty] | ON/OFF, R410A
MDSAG-07HRN1 indoor | 2.29 | 2.29 | 0.712 | 530 | 26.5 | 729*292*200 | 8.4 | внутр. блок | 10600 | 35000 | 26900 |  | #REF! | #REF! | #REF! | 790 | 370 | 270 | 0.078921 | 10.7
MDOAG-07HN1 outdoor |  |  |  |  | 54 | 720*495*270 | 24.6 |  | 24400 | [6 empty] | 828 | 540 | 298 | 0.13324 | 26.5
MDSAG-09HRN1 indoor | 2.64 | 2.78 | 0.821 | 537 | 29.5 | 729*292*200 | 8.5 |  | 11100 | 37000 | 28500 |  | #REF! | #REF! | #REF! | 790 | 370 | 270 | 0.078921 | 10.7
MDOAG-09HN1 outdoor |  |  |  |  | 55 | 720*495*270 | 24.9 |  | 25900 | [6 empty] | 828 | 540 | 298 | 0.13324 | 26.6
MDSAG-12HRN1 indoor | 3.52 | 3.52 | 1.097 | 570 | 28.5 | 802*295*200 | 9.2 |  | 13700 | 45600 | 35500 |  | #REF! | #REF! | #REF! | 875 | 375 | 285 | 0.093516 | 11.8
MDOAG-12HN1 outdoor |  |  |  |  | 55 | 720*495*270 | 27.1 |  | 31900 | [6 empty] | 828 | 540 | 298 | 0.13324 | 28.9
MDSAG-18HRN1 indoor | 5.28 | 5.28 | 1.645 | 820 | 30 | 971*321 *228 | 12.3 |  | 21700 | 72300 | 55900 |  | #REF! | #REF! | #REF! | 1045 | 405 | 305 | 0.12908 | 15.6
MDOAG-18HN1 outdoor |  |  |  |  | 58.5 | 765*555*303 | 34.8 |  | 50600 | [6 empty] | 887 | 610 | 337 | 0.18234 | 37.3
MDSAG-24HRN1 indoor | 7.03 | 7.33 | 2.19 | 1121 | 39 | 1082*337*234 | 14.7 | наружн.блок | 29000 | 97300 | 74900 |  | #REF! | #REF! | #REF! | 1155 | 415 | 315 | 0.15099 | 18.4
MDOAG-24HN1 outdoor |  |  |  |  | 59 | 890*673*342 | 52.9 |  | 68300 | [6 empty] | 995 | 740 | 398 | 0.29305 | 55.5
AURORA ON/OFF, энергоэффективность класса А, компрессор GMCC, функция самоочистки, Follow me, температурная компенсация, возможность установки зимнего комплекта (-40°С), противопылевой фильтр высокой плотности, фотокаталический фильтр тонкой очистки, функция обнаружения утечки хладагента, функция любимый режим, ИК ПДУ RG10 с держателем в комплекте, возможность управления кондиционером по Wi-Fi (опция), покрытие теплообменника Golden Fin, 3D Airflow | [8 empty] | ON/OFF, R32
MDSA-07HRN8 indoor | 2.05 | 2.34 | 0.639 | 480 | 26.5 | 722*290*187 | 8.1 | внутр. блок | 11100 | 36300 | 28500 |  | #REF! | #REF! | #REF! | 790 | 370 | 270 | 0.078921 | 10.6
MDOA-07HN8 outdoor |  |  |  |  | 54 | 720*495*270 | 23.9 |  | 25200 | [6 empty] | 828 | 540 | 298 | 0.13324 | 25.6
MDSA-09HRN8 indoor | 2.64 | 2.64 | 0.821 | 510 | 26.5 | 722*290*187 | 8.1 |  | 11500 | 38500 | 29900 |  | #REF! | #REF! | #REF! | 790 | 370 | 270 | 0.078921 | 10.6
MDOA-09HN8 outdoor |  |  |  |  | 54 | 720*495*270 | 24.2 |  | 27000 | [6 empty] | 828 | 540 | 298 | 0.13324 | 26
MDSA-12HRN8 indoor | 3.52 | 3.52 | 1.096 | 540 | 26.5 | 802*297*189 | 9 |  | 14400 | 47700 | 36900 |  | #REF! | #REF! | #REF! | 875 | 375 | 285 | 0.093516 | 11.5
MDOA-12HN8 outdoor |  |  |  |  | 56 | 720*495*270 | 26 |  | 33300 | [6 empty] | 828 | 540 | 298 | 0.13324 | 27.7
MDSA-18HRN8 indoor | 5.28 | 5.57 | 1.643 | 818 | 34.5 | 965*319*215 | 12.1 |  | 22800 | 75700 | 58500 |  | #REF! | #REF! | #REF! | 1045 | 405 | 305 | 0.12908 | 15.5
MDOA-18HN8 outdoor |  |  |  |  | 57 | 765*555*303 | 34.5 |  | 52900 | [6 empty] | 887 | 610 | 337 | 0.18234 | 37
MDSA-24HRN8 indoor | 7.03 | 7.33 | 2.2 | 1150 | 34.5 | 1080*335*226 | 15 | наружн.блок | 30400 | 101500 | 78500 |  | #REF! | #REF! | #REF! | 1155 | 415 | 315 | 0.15099 | 18.7
MDOA-24HN8 outdoor |  |  |  |  | 60.5 | 890*673*342 | 47.9 |  | 71100 | [6 empty] | 995 | 740 | 398 | 0.29305 | 50.9
AURORA ON/OFF, энергоэффективность класса А, компрессор GMCC, функция самоочистки, Follow me, температурная компенсация, возможность установки зимнего комплекта (-40°С), фотокаталический фильтр тонкой очистки, функция обнаружения утечки хладагента, функция любимый режим, ИК ПДУ RG10 с держателем в комплекте, возможность подключения проводного ПДУ (опция), покрытие теплообменника Golden Fin, 3D Airflow | [8 empty] | ON/OFF, R410A
MDSA-30HRN1 indoor | 8.21 | 8.5 | 2.556 | 1450 | 40 | 1259*362*282 | 20.1 |  | 39600 | 132300 | 101900 |  | #REF! | #REF! | #REF! | 1340 | 450 | 380 | 0.22914 | 25.9
MDOA-30HN1 outdoor |  |  |  |  | 58.5 | 946*810*410 | 62.5 |  | 92700 | [6 empty] | 1090 | 885 | 500 | 0.48233 | 68.5
MDSA-36HRN1 indoor | 9.97 | 10.84 | 3.104 | 1370 | 42 | 1259*362*282 | 21.8 |  | 52500 | 175000 | 134900 |  | #REF! | #REF! | #REF! | 1340 | 450 | 380 | 0.22914 | 27.6
MDOA-36HN1 outdoor |  |  |  |  | 62 | 946*810*410 | 70 |  | 122500 | [6 empty] | 1090 | 885 | 500 | 0.48233 | 76.5
Сплит-системы инверторные
INFINI STANDARD INVERTER, инверторные сплит-системы (инверторный компрессор и мотор вентилятора наружного блока), энергоэффективность класса А, компрессор GMCC, функция самоочистки, Follow me, температурная компенсация, защита помещения от замораживания (8°С), противопылевой фильтр высокой плотности, фотокаталитический фильтр тонкой очистки, функция обнаружения утечки хладагента, функция любимый режим, ИК ПДУ RG10 с держателем в комплекте, возможность подключения проводного ПДУ, покрытие теплообменника Golden Fin, 3D Airflow, возможность управления кондиционером по Wi-Fi (опция), биполярный ионизатор Super ionizer (Air Magic), самоочистка наружного блока Anti dust, функция GEAR, функция ECO, функция Brezee Away, возможность установки зимнего комплекта (-27°С) | [8 empty] | DC-инвертор, R32
MDSAG-07HRDN8 indoor | 2,05 (1,17 - 3,23) | 2,35 (0,91 - 3,75) | 0,64 (0,10 - 1,25) | 514 | 21,5/33,5/38 | 729*292*200 | 8 | внутренний блок | 17600 | 47000 | 36500 |  | #REF! | #REF! | #REF! | 790 | 370 | 270 | 0.078921 | 10.2
MDOAG-07HDN8 outdoor |  |  |  |  | 54,0 | 720*495*270 | 20.2 |  | 29400 | [6 empty] | 828 | 540 | 298 | 0.13324 | 21.2
MDSAG-09HRDN8 indoor | 2,79 (1,17 - 3,23) | 3,37 (0,91 - 3,75) | 0,86 (0,10 - 1,25) | 514 | 21,5/33,5/38 | 729*292*200 | 8 |  | 18500 | 50000 | 38500 |  | #REF! | #REF! | #REF! | 790 | 370 | 270 | 0.078921 | 10.2
MDOAG-09HDN8 outdoor |  |  |  |  | 54,0 | 720*495*270 | 20.2 |  | 31500 | [6 empty] | 828 | 540 | 298 | 0.13324 | 21.2
MDSAG-12HRDN8 indoor | 3,52 (1,29 - 3,78) | 3,67 (1,07 - 4,05) | 1,10 (0,28 - 1,22) | 520 | 23,5/31/38,5 | 729*292*200 | 8.1 |  | 21400 | 56300 | 43500 |  | #REF! | #REF! | #REF! | 790 | 370 | 270 | 0.078921 | 10.3
MDOAG-12HDN8 outdoor |  |  |  |  | 56,0 | 720*495*270 | 21.4 |  | 34900 | [6 empty] | 828 | 540 | 298 | 0.13324 | 23.2
INFINI UVpro ERP INVERTER, полностью инверторные сплит-системы (3D DC-Inverter стандарта ERP), энергоэффективность класса А++, компрессор GMCC, функция самоочистки, Follow me, температурная компенсация, защита помещения от замораживания (8°С), режим Silent (Тишина), противопылевой фильтр высокой плотности, фотокаталитический фильтр тонкой очистки, функция обнаружения утечки хладагента, функция любимый режим, ИК ПДУ RG10 с держателем в комплекте, возможность подключения проводного ПДУ, покрытие теплообменника Golden Fin, 3D Airflow, возможность управления кондиционером по Wi-Fi (опция), биполярный ионизатор Super ionizer (Air Magic), самоочистка наружного блока Anti dust, функция GEAR, функция ECO, функция Brezee Away, возможность установки зимнего комплекта (-27°С), система UVpro (ультрафиолетовая лампа) | [8 empty] | 3D DC-инвертор ERP, R32
MDSAL-09HRFN8 indoor | 2,64 (1,00-3,22) | 2,93 (0,82-3,37) | 0,733 (0,08-1,10) | 460 | 22/32/37 | 729*292*200 | 8 | внутренний блок | 21600 | 54700 | 42500 |  | #REF! | #REF! | #REF! | 790 | 370 | 270 | 0.078921 | 10.6
MDOAG-09HFN8 outdoor |  |  |  |  | 55.5 | 720*495*270 | 23.5 |  | 33100 | [6 empty] | 828 | 540 | 298 | 0.13324 | 25.4
MDSAL-12HRFN8 indoor | 3,52 (1,38-4,31) | 3,81 (1,07-4,38) | 1,096 (0,12-1,65) | 530 | 22/32/37 | 835*295*208 | 8.7 |  | 24600 | 61300 | 47500 |  | #REF! | #REF! | #REF! | 875 | 375 | 285 | 0.093516 | 11.5
MDOAG-12HFN8 outdoor |  |  |  |  | 56 | 720*495*270 | 23.7 |  | 36700 | [6 empty] | 828 | 540 | 298 | 0.13324 | 25.5
MDSAL-18HRFN8 indoor | 5,28 (3,39-5,90) | 5,57 (3,10-5,85) | 1,550 (0,56-2,05) | 800 | 31/37/41 | 971*321*228 | 11.2 |  | 28000 | 88200 | 67900 |  | #REF! | #REF! | #REF! | 1045 | 405 | 305 | 0.12908 | 14.6
MDOAG-18HFN8 outdoor |  |  |  |  | 57,0 | 805*554*330 | 33.5 |  | 60200 | [6 empty] | 915 | 615 | 370 | 0.20821 | 36.1
MDSAL-24HRFN8 indoor | 7,03 (2,11-8,21) | 7,33 (1,55-8,21) | 2,402 (0,42-3,20) | 1090 | 34,5/37/46 | 1082*337*234 | 13.6 | наружн.блок | 35200 | 112800 | 86900 |  | #REF! | #REF! | #REF! | 1155 | 415 | 315 | 0.15099 | 17.4
MDOAG-24HFN8 outdoor |  |  |  |  | 60 | 890*673*342 | 43.9 |  | 77600 | [6 empty] | 995 | 740 | 398 | 0.29305 | 47
INFINI ERP INVERTER, полностью инверторные сплит-системы (3D DC-Inverter стандарта ERP), энергоэффективность класса А++, компрессор GMCC, функция самоочистки, Follow me, температурная компенсация, защита помещения от замораживания (8°С), режим Silent (Тишина), противопылевой фильтр высокой плотности, фотокаталитический фильтр тонкой очистки, функция обнаружения утечки хладагента, функция любимый режим, ИК ПДУ RG10 с держателем в комплекте, возможность подключения проводного ПДУ, покрытие теплообменника Golden Fin, 3D Airflow, возможность управления кондиционером по Wi-Fi (опция), биполярный ионизатор Super ionizer (Air Magic), самоочистка наружного блока Anti dust, функция GEAR, функция ECO, функция Brezee Away, возможность установки зимнего комплекта (-27°С) | [8 empty] | 3D DC-инвертор ERP, R32 |  |  | ***
MDSAG-09HRFN8 indoor | 2,64 (1,00-3,22) | 2,93 (0,82-3,37) | 0,733 (0,08-1,10) | 460 | 22/32/37 | 729*292*200 | 8 | внутренний блок | 19400 | 52500 | 40500 |  | #REF! | #REF! | #REF! | 790 | 370 | 270 | 0.078921 | 10.6
MDOAG-09HFN8 outdoor |  |  |  |  | 55.5 | 720*495*270 | 23.5 |  | 33100 | [6 empty] | 828 | 540 | 298 | 0.13324 | 25.4
MDSAG-12HRFN8 indoor | 3,52 (1,38-4,31) | 3,81 (1,07-4,38) | 1,096 (0,12-1,65) | 530 | 22/32/37 | 835*295*208 | 8.7 |  | 22500 | 59200 | 45900 |  | #REF! | #REF! | #REF! | 875 | 375 | 285 | 0.093516 | 11.5
MDOAG-12HFN8 outdoor |  |  |  |  | 56 | 720*495*270 | 23.7 |  | 36700 | [6 empty] | 828 | 540 | 298 | 0.13324 | 25.5
MDSAG-18HRFN8 indoor | 5,28 (3,39-5,90) | 5,57 (3,10-5,85) | 1,550 (0,56-2,05) | 800 | 31/37/41 | 969*320*241 | 11.2 |  | 25100 | 85300 | 65900 |  | #REF! | #REF! | #REF! | 1045 | 405 | 305 | 0.12908 | 14.6
MDOAG-18HFN8 outdoor |  |  |  |  | 57,0 | 805*554*330 | 33.5 |  | 60200 | [6 empty] | 915 | 615 | 370 | 0.20821 | 36.1
MDSAG-24HRFN8 indoor | 7,03 (2,11-8,21) | 7,33 (1,55-8,21) | 2,402 (0,42-3,20) | 1090 | 34,5/37/46 | 1083*336*244 | 13.6 | наружн.блок | 32400 | 110000 | 84900 |  | #REF! | #REF! | #REF! | 1155 | 415 | 315 | 0.15099 | 17.4
MDOAG-24HFN8 outdoor |  |  |  |  | 60 | 890*673*342 | 43.9 |  | 77600 | [6 empty] | 995 | 740 | 398 | 0.29305 | 47
OP INVERTER, полностью инверторные сплит-системы (3D DC-Inverter стандарта ERP), ультравысокий уровень энергоэффективности А+++, компрессор GMCC, функция "умный глаз" (Intelligent Eye), работа в режиме обогрева даже при -30°С, работа в режиме охлаждения от -25°С, функция самоочистки, функция Follow me, температурная компенсация, функция обнаружения утечки хладагента, 3D Air Flow (вертикальные и горизонтальные жалюзи с управлением с пульта), контроль уровня влажности, защита от замораживания помещения (8°С и 12°С), режим ECO, Wi-Fi управление (опция), режим Silent (Тишина), противопылевой фильтр высокой плотности, фотокаталитический фильтр тонкой очистки, автоматическая регулировка яркости дисплея внутреннего блока, фиксаторы положения для лёгкого обслуживания, ИК ПДУ RG10 с держателем в комплекте, возможность подключения проводного ПДУ (опция), покрытие теплообменника Golden Fin, самоочистка наружного блока Anti dust | [8 empty] | 3D DC-инвертор ERP, R32
MDSOP-09HRFN8 indoor | 2,64(1,00-4,16) | 4,10(0,75-7,00) | 0,483 (0,087~1,955) | 565 | 20 | 895*298*248 | 13 | внутр. блок | 36700 | 122300 | 94500 |  | #REF! | #REF! | #REF! | 985 | 345 | 370 | 0.12574 | 17.1
MDOOP-09HFN8 outdoor |  |  |  |  | 57 | 800*554*333 | 36.4 |  | 85600 | [6 empty] | 920 | 615 | 390 | 0.22066 | 39.7
MDSOP-12HRFN8 indoor | 3,52(1,03-4,82) | 4,25(0,75-7,20) | 0,75 (0,102~1,955) | 590 | 21 | 895*298*248 | 13 |  | 38000 | 126400 | 97500 |  | #REF! | #REF! | #REF! | 985 | 345 | 370 | 0.12574 | 17.1
MDOOP-12HFN8 outdoor |  |  |  |  | 57 | 800*554*333 | 36.4 |  | 88400 | [6 empty] | 920 | 615 | 390 | 0.22066 | 39.7
MDTII, инверторная сплит-система канального типа, возможность установки зимнего комплекта (-27°С) | [8 empty] | 3D DC-инвертор, R32
MDTII-09HWFN8 indoor | 2,79 (1,17-3,23) | 3,37 (0,91-3,75) | 1,02 (0,25-1,41) | 580 | 29 | 700*200*450 | 18 | наружн.блок | 34300 | 65800 | 50900 |  | #REF! | #REF! | #REF! | 860 | 260 | 540 | 0.12074 | 22
MDOAG-09HDN8 outdoor |  |  |  |  | 54 | 720*495*270 | 20.2 |  | 31500 | [6 empty] | 835 | 540 | 300 | 0.13527 | 22
MDTII-12HWFN8 indoor | 3,52 (1,29-3,78) | 3,67 (1,07-4,05) | 1,26 (0,42-1,39) | 570 | 34.5 | 700*200*506 | 18 |  | 37400 | 72300 | 55900 |  | #REF! | #REF! | #REF! | 860 | 260 | 540 | 0.12074 | 22
MDOAG-12HDN8 outdoor |  |  |  |  | 56 | 720*495*270 | 21.4 |  | 34900 | [6 empty] | 835 | 540 | 300 | 0.13527 | 23.2
MDTII-18HWFN8 indoor | 5,28 (3,39-5,90) | 5,57 (3,10-5,85) | 1,72 (0,70-2,21) | 911 | 35 | 880*210*674 | 24.3 |  | 43500 | 103700 | 79900 |  | #REF! | #REF! | #REF! | 1070 | 280 | 725 | 0.21721 | 29.6
MDOAG-18HFN8 outdoor |  |  |  |  | 57 | 805*554*330 | 33.5 |  | 60200 | [6 empty] | 915 | 615 | 370 | 0.20821 | 36.1
MDCA4I, инверторная сплит-система кассетного типа, возможность установки зимнего комплекта (-27°С) | [8 empty] | 3D DC-инвертор, R32
MDCA4I-09HRFN8 indoor | 2,79 (1,17-3,23) | 3,37 (0,91-3,75) | 0,88 (0,12-1,27) | 580 | 38 | 570*260*570 | 14.5 | наружн.блок | 30400 | 70600 | 54500 |  | #REF! | #REF! | #REF! | 675 | 295 | 640 | 0.12744 | 17.3
T-MBQ4-03E Compact Cassette Panel | [5 empty] | 647*50*647 | 2.5 |  | 8700 | [6 empty] | 715 | 123 | 715 | 0.062881 | 4.5
MDOAG-09HDN8 outdoor |  |  |  |  | 54 | 720*495*270 | 20.2 |  | 31500 | [6 empty] | 835 | 540 | 300 | 0.13527 | 22
MDCA4I-12HRFN8 indoor | 3,52 (1,29-3,78) | 3,67 (1,07-4,05) | 1,12 (0,30-1,24) | 570 | 42 | 570*260*570 | 14.5 |  | 31700 | 75300 | 57900 |  | #REF! | #REF! | #REF! | 675 | 295 | 640 | 0.12744 | 17.3
T-MBQ4-03E Compact Cassette Panel | [5 empty] | 647*50*647 | 2.5 |  | 8700 | [6 empty] | 715 | 123 | 715 | 0.062881 | 4.5
MDOAG-12HDN8 outdoor |  |  |  |  | 56 | 720*495*270 | 21.4 |  | 34900 | [6 empty] | 835 | 540 | 300 | 0.13527 | 23.2
MDCA4I-18HRFN8 indoor | 5,28 (3,39-5,90) | 5,57 (3,10-5,85) | 1,61 (0,63-2,12) | 680 | 45.5 | 570*260*570 | 16.2 |  | 35900 | 104800 | 80900 |  | #REF! | #REF! | #REF! | 675 | 295 | 640 | 0.12744 | 21.4
T-MBQ4-03E Compact Cassette Panel | [5 empty] | 647*50*647 | 2.5 |  | 8700 | [6 empty] | 715 | 123 | 715 | 0.062881 | 4.5
MDOAG-18HFN8 outdoor |  |  |  |  | 57 | 805*554*330 | 33.5 |  | 60200 | [6 empty] | 915 | 615 | 370 | 0.20821 | 36.1
Wi-Fi управление
EU-OSK105 | Wi-Fi модуль (опция для серии OP, INFINI, Aurora on/off R32 07-24K) | [8 empty] | 3400 | 2900 |  | #REF! | #REF! | #REF!
EU-OSK105 с комплектом подключения к серии Forest | Wi-Fi модуль с комплектом подключения к серии Forest (опция для серий Forest) | [8 empty] | 3400 | 2900 | инструкция по подключению | #REF! | #REF! | #REF!
Проводные пульты управления
KJR-12B/DP(T)-E | Проводной пульт ДУ с функцией follow me (кроме серии Forest) | [8 empty] | 6600 | 5900 |  | #REF! | #REF! | #REF!
KJR-12B/DP(T)-E с комплектом подключения к серии Forest | Проводной пульт ДУ с функцией follow me с комплектом подключения к серии Forest | [8 empty] | 6600 | 5900 | инструкция по подключению | #REF! | #REF! | #REF!
KJR-29B1/BK-E | Touch-style проводной пульт ДУ с функцией follow me (кроме серии Forest) | [8 empty] | 15000 | 13900 |  | #REF! | #REF! | #REF!
KJR-29B1/BK-E с комплектом подключения к серии Forest | Touch-style проводной пульт ДУ с функцией follow me с комплектом подключения к серии Forest | [8 empty] | 15000 | 13900 | инструкция по подключению | #REF! | #REF! | #REF!
МУЛЬТИ-СПЛИТ-СИСТЕМЫ СВОБОДНОЙ КОМПЛЕКТАЦИИ СЕРИИ FREE MATCH
Наружные блоки мульти-сплит-систем серии FREE MATCH, энергоэффективность класса А++, 3D DC-Inverter стандарта ERP | [8 empty] | 3D DC-инвертор ERP, R32
MD2O-14HFN8 outdoor | 4,10(1,47-4,98) | 4,40(1,61-4,84) | 1,270(0,100-1,650) | - | 55 | 805*554*330 | 31.6 | наружн.блок | 83200 | - | 64500 |  | #REF! | #REF! | #REF! | 915 | 615 | 370 | 0.20821 | 34.7
MD2O-18HFN8 outdoor | 5,28(2,23-5,57) | 5,57(2,34-5,63) | 1,635(0,690-2,000) | - | 54 | 805*554*330 | 35 |  | 107000 | - | 82500 |  | #REF! | #REF! | #REF! | 915 | 615 | 370 | 0.20821 | 38
MD3O-21HFN8 outdoor | 6,15(1,99-6,59) | 6,45(1,99-6,68) | 1,905(0,180-2,200) | - | 55 | 890*673*342 | 43.3 |  | 113300 | - | 87500 |  | #REF! | #REF! | #REF! | 1030 | 750 | 438 | 0.33835 | 47.1
MD3O-27HFN8 outdoor | 7,91(3,03-8,50) | 8,21(2,20-8,50) | 2,450(0,230-3,250) | - | 55 | 890*673*342 | 48 |  | 125000 | - | 96500 |  | #REF! | #REF! | #REF! | 1030 | 750 | 438 | 0.33835 | 51.8
MD4O-28HFN8 outdoor | 8,21(2,49-10,26) | 8,79(1,61-10,14) | 2,500(0,150-3,340) | - | 63 | 946*810*410 | 62.1 |  | 127800 | - | 98500 |  | #REF! | #REF! | #REF! | 1090 | 885 | 500 | 0.48233 | 67.7
MD4O-36HFN8 outdoor | 10,55(2,74-11,29) | 10,55(3,60-10,83) | 3,270(0,212-4,125) | - | 62.5 | 946*810*410 | 68.8 |  | 217900 | - | 167900 |  | #REF! | #REF! | #REF! | 1090 | 885 | 500 | 0.48233 | 75.6
MD5O-42HFN8 outdoor | 12,31(2,64-12,31) | 12,31(3,52-12,31) | 3,800(0,180-4,600) | - | 61.5 | 946*810*410 | 74.1 |  | 224200 | - | 172900 |  | #REF! | #REF! | #REF! | 1090 | 885 | 500 | 0.48233 | 79.5
Внутренние блоки инверторные настенного типа серии FOREST INVERTER, DC-Inverter стандарта ERP, Follow me, температурная компенсация, противопылевой фильтр высокой плотности, фотокаталитический фильтр тонкой очистки, функция любимый режим, ИК ПДУ RG10 с держателем в комплекте, возможность управления кондиционером по Wi-Fi (опция), покрытие теплообменника Golden Fin, возможность подключения проводного ПДУ (опция) | [8 empty] | DC-инвертор ERP (7-12kBTU), 3D DC-инвертор ERP (18-24kBTU), R32 |  |  | ***
MDSAF-07HRDN8 indoor | 2.05 | 2.35 | 0.02 | 520 | 26 | 805*285*194 | 7.6 | питание по межбл.кабелю | 16100 | - | 12500 |  | #REF! | #REF! | #REF! | 870 | 360 | 285 | 0.089262 | 9.7
MDSAF-09HRDN8 indoor | 2.64 | 2.93 | 0.02 | 520 | 26 | 805*285*194 | 7.6 |  | 17000 | - | 13500 |  | #REF! | #REF! | #REF! | 870 | 360 | 285 | 0.089262 | 9.7
MDSAF-12HRDN8 indoor | 3.52 | 3.81 | 0.02 | 600 | 26 | 805*285*194 | 7.6 |  | 19500 | - | 15500 |  | #REF! | #REF! | #REF! | 870 | 360 | 285 | 0.089262 | 9.8
MDSAF-18HRFN8 indoor | 5.28 | 5.57 | 0.034 | 840 | 30 | 957*302*213 | 10 |  | 23900 | - | 18500 |  | #REF! | #REF! | #REF! | 1035 | 380 | 305 | 0.11996 | 13
MDSAF-24HRFN8 indoor | 7.03 | 7.33 | 0.062 | 980 | 34.5 | 1040*327*220 | 12.3 |  | 29500 | - | 22900 |  | #REF! | #REF! | #REF! | 1120 | 405 | 310 | 0.14062 | 15.8
Внутренние блоки полностью инверторные настенного типа серии INFINI INVERTER, 3D DC-Inverter стандарта ERP, энергоэффективность класса А++, компрессор GMCC, Follow me, температурная компенсация, защита помещения от замораживания (8°С), противопылевой фильтр высокой плотности, фотокаталитический фильтр тонкой очистки, функция любимый режим, ИК ПДУ RG10 с держателем в комплекте, возможность подключения проводного ПДУ, покрытие теплообменника Golden Fin, 3D Airflow, возможность управления кондиционером по Wi-Fi (опция), биполярный ионизатор Super ionizer (Air Magic) | [8 empty] | 3D DC-инвертор ERP, R32
MDSAG-07HRFN8 indoor | 2.05 | 2.35 | 0.08 | 460 | 22 | 729*292*200 | 8 | питание по межбл.кабелю | 18000 | - | 13900 |  | #REF! | #REF! | #REF! | 790 | 370 | 270 | 0.078921 | 10.6
MDSAG-09HRFN8 indoor | 2.64 | 2.93 | 0.08 | 460 | 22 | 729*292*200 | 8 |  | 19400 | - | 14900 |  | #REF! | #REF! | #REF! | 790 | 370 | 270 | 0.078921 | 10.6
MDSAG-12HRFN8 indoor | 3.52 | 3.81 | 0.12 | 530 | 22 | 835*295*208 | 8.7 |  | 22500 | - | 17500 |  | #REF! | #REF! | #REF! | 875 | 375 | 285 | 0.093516 | 11.5
MDSAG-18HRFN8 indoor | 5.28 | 5.57 | 0.56 | 800 | 31 | 969*320*241 | 11.2 |  | 25100 | - | 19500 |  | #REF! | #REF! | #REF! | 1045 | 405 | 305 | 0.12908 | 14.6
MDSAG-24HRFN8 indoor | 7.03 | 7.33 | 0.42 | 1090 | 34.5 | 1083*336*244 | 13.6 |  | 32400 | - | 24900 |  | #REF! | #REF! | #REF! | 1155 | 415 | 315 | 0.15099 | 17.4
Внутренние блоки полностью инверторные настенного типа серии INFINI UVpro INVERTER, 3D DC-Inverter стандарта ERP, энергоэффективность класса А++, компрессор GMCC, Follow me, температурная компенсация, защита помещения от замораживания (8°С), противопылевой фильтр высокой плотности, фотокаталитический фильтр тонкой очистки, функция любимый режим, ИК ПДУ RG10 с держателем в комплекте, возможность подключения проводного ПДУ, покрытие теплообменника Golden Fin, 3D Airflow, возможность управления кондиционером по Wi-Fi (опция), биполярный ионизатор Super ionizer (Air Magic), система UVpro (ультрафиолетовая лампа) | [8 empty] | 3D DC-инвертор ERP, R32
MDSAL-07HRFN8 indoor | 2.05 | 2.35 | 0.08 | 460 | 22 | 729*292*200 | 8 | питание по межбл.кабелю | 19900 | - | 15500 |  | #REF! | #REF! | #REF! | 790 | 370 | 270 | 0.078921 | 10.6
MDSAL-09HRFN8 indoor | 2.64 | 2.93 | 0.08 | 460 | 22 | 729*292*200 | 8 |  | 21600 | - | 16900 |  | #REF! | #REF! | #REF! | 790 | 370 | 270 | 0.078921 | 10.6
MDSAL-12HRFN8 indoor | 3.52 | 3.81 | 0.12 | 530 | 22 | 835*295*208 | 8.7 |  | 24600 | - | 18900 |  | #REF! | #REF! | #REF! | 875 | 375 | 285 | 0.093516 | 11.5
MDSAL-18HRFN8 indoor | 5.28 | 5.57 | 0.56 | 800 | 31 | 969*320*241 | 11.2 |  | 28000 | - | 21900 |  | #REF! | #REF! | #REF! | 1045 | 405 | 305 | 0.12908 | 14.6
MDSAL-24HRFN8 indoor | 7.03 | 7.33 | 0.42 | 1090 | 34.5 | 1083*336*244 | 13.6 |  | 35200 | - | 27500 |  | #REF! | #REF! | #REF! | 1155 | 415 | 315 | 0.15099 | 17.4
Внутренние блоки кассетного типа, компактные (570х570), 3D DC-Inverter стандарта ERP, встроенная помпа, ИК ПДУ RG10 с держателем в комплекте, функция любимый режим, функция Follow me, температурная компенсация, возможность подключения проводного пульта, возможность подключения к системе центрального управления и диспетчеризации, клеммы удаленного вкл/выкл, клеммы вывода сигнала аварии, покрытие теплообменника Golden Fin, возможность управления кондиционером по Wi-Fi (опция) | [8 empty] | 3D DC-инвертор ERP, R32
MDCA4I-07HRFN8 indoor | 2.05 | 2.34 | 0.04 | 580 | 29 | 570*260*570 | 14.5 | питание по межбл.кабелю | 29400 | 38100 | 29500 |  | #REF! | #REF! | #REF! | 662 | 317 | 662 | 0.13892 | 17.3
T-MBQ4-03E Compact Cassette Panel | [5 empty] | 647*50*647 | 2.5 |  | 8700 | [6 empty] | 715 | 123 | 715 | 0.062881 | 4.5
MDCA4I-09HRFN8 indoor | 2.64 | 2.93 | 0.04 | 580 | 29 | 570*260*570 | 14.5 |  | 30400 | 39100 | 30500 |  | #REF! | #REF! | #REF! | 662 | 317 | 662 | 0.13892 | 17.3
T-MBQ4-03E Compact Cassette Panel | [5 empty] | 647*50*647 | 2.5 |  | 8700 | [6 empty] | 715 | 123 | 715 | 0.062881 | 4.5
MDCA4I-12HRFN8 indoor | 3.52 | 4.1 | 0.04 | 569 | 34.5 | 570*260*570 | 16.2 |  | 31700 | 40400 | 31500 |  | #REF! | #REF! | #REF! | 662 | 317 | 662 | 0.13892 | 21.4
T-MBQ4-03E Compact Cassette Panel | [5 empty] | 647*50*647 | 2.5 |  | 8700 | [6 empty] | 715 | 123 | 715 | 0.062881 | 4.5
MDCA4I-18HRFN8 indoor | 5.28 | 5.57 | 0.102 | 680 | 39 | 570*260*570 | 16.2 |  | 35900 | 44600 | 34500 |  | #REF! | #REF! | #REF! | 662 | 317 | 662 | 0.13892 | 21.4
T-MBQ4-03E Compact Cassette Panel | [5 empty] | 647*50*647 | 2.5 |  | 8700 | [6 empty] | 715 | 123 | 715 | 0.062881 | 4.5
Внутренние блоки канального типа, средненапорные, 3D DC-Inverter стандарта ERP, фильтр в комплекте, возможность подключения к системе центрального управления или диспетчеризации, опциональный ИК ПДУ RG10, функция Follow me, клеммы удаленного вкл/выкл, клеммы вывода сигнала аварии, проводной пульт ДУ в комплекте, покрытие теплообменника Golden Fin, возможность управления кондиционером по Wi-Fi (опция) | [8 empty] | 3D DC-инвертор ERP, R32
MDTII-07HWFN8 indoor | 2.05 | 2.34 | 0.17 | 500 | 27.5 | 700*200*450 | 18 | питание по межбл.кабелю | 33300 | - | 25900 |  | #REF! | #REF! | #REF! | 860 | 260 | 540 | 0.12074 | 22
MDTII-09HWFN8 indoor | 2.64 | 2.93 | 0.18 | 500 | 27.5 | 700*200*450 | 18 |  | 34300 | - | 26500 |  | #REF! | #REF! | #REF! | 860 | 260 | 540 | 0.12074 | 22
MDTII-12HWFN8 indoor | 3.52 | 3.81 | 0.185 | 600 | 30 | 700*200*506 | 18 |  | 37400 | - | 28900 |  | #REF! | #REF! | #REF! | 860 | 260 | 540 | 0.12074 | 22
MDTII-18HWFN8 indoor | 5.28 | 5.57 | 0.2 | 911 | 35 | 880*210*674 | 24.3 |  | 43500 | - | 33500 |  | #REF! | #REF! | #REF! | 1070 | 280 | 725 | 0.21721 | 29.6
Wi-Fi управление
17310900A02621 WIFI module subassembly WF-60A1-C | Wi-Fi модуль (опция для полупромышленных (on/off: MDCA5, MDCF, MDTJ, MDTI; ERP Inverter: MDCA4, MDTI, MDUE) и мульти-сплит-систем (MDCA4I, MDTII) | [7 empty] | 6200 | - | 5500 |  |  |  | #REF!
СПЛИТ-СИСТЕМЫ НАСТЕННОГО ТИПА, СНЯТЫЕ С ПРОИЗВОДСТВА (НАЛИЧИЕ УТОЧНЯЙТЕ У МЕНЕДЖЕРОВ)
FOREST ON/OFF, энергоэффективность класса А, компрессор GMCC, функция самоочистки, Follow me, температурная компенсация, возможность установки зимнего комплекта, противопылевой фильтр высокой плотности, фотокаталический фильтр тонкой очистки, функция обнаружения утечки хладагента, функция любимый режим, возможность управления кондиционером по Wi-Fi (опция), ИК ПДУ RG66 с держателем в комплекте, возможность подключения проводного ПДУ (опция), покрытие теплообменника Golden Fin | [8 empty] | R410A |  |  | ***
MDSAF-09HRN1 indoor | 2.64 | 2.78 | 0.821 | 510 | 26 | 715*285*194 | 7.2 |  | 8600 | 32500 | 25500 |  | #REF! | #REF! | #REF! | 780 | 360 | 285 | 0.080028 | 9.4
MDOAF-09HN1 outdoor |  |  | 0.791 |  | 55.5 | 700*550*275 | 26.4 |  | 23900 | [6 empty] | 815 | 615 | 325 | 0.1629 | 28.6
MDSAF-12HRN1 indoor | 3.52 | 3.81 | 1.095 | 568 | 31 | 805*285*194 | 7.7 |  | 11400 | 38000 | 29500 |  | #REF! | #REF! | #REF! | 870 | 360 | 285 | 0.089262 | 10
MDOAF-12HN1 outdoor |  |  | 1.045 |  | 56 | 770*550*300 | 30 |  | 26600 | [6 empty] | 900 | 585 | 345 | 0.18164 | 32.3
MDSAF-24HRN1 indoor | 7.03 | 7.33 | 2.503 | 1000 | 34 | 1040*327*220 | 12.7 | наружн.блок | 24600 | 91500 | 70500 |  | #REF! | #REF! | #REF! | 1120 | 405 | 310 | 0.14062 | 16.4
MDOAF-24HN1 outdoor |  |  | 2.423 |  | 60 | 845*702*363 | 48.8 |  | 66900 | [6 empty] | 965 | 765 | 395 | 0.2916 | 52
FOREST Z ON/OFF, энергоэффективность класса А, компрессор GMCC, улучшена конструкция внешнего блока, функция самоочистки, Follow me, температурная компенсация, возможность установки зимнего комплекта, противопылевой фильтр высокой плотности, фотокаталитический фильтр тонкой очистки, функция обнаружения утечки хладагента, функция любимый режим, возможность управления кондиционером по Wi-Fi (опция), ИК ПДУ RG10 с держателем в комплекте, возможность подключения проводного ПДУ (опция), покрытие теплообменника Golden Fin | [8 empty] | R410A |  |  | ***
MDSAF-07HRN1-Z indoor | 2.2 | 2.2 | 0.684 | 437 | 25.5 | 715*285*194 | 7.4 | внутр. блок | 9900 | 33100 | 25500 |  | #REF! | #REF! | #REF! | 780 | 360 | 285 | 0.080028 | 9.6
MDOAF-07HN1-Z outdoor |  |  |  |  | 54 | 720*495*270 | 24.6 |  | 23200 | [6 empty] | 828 | 540 | 298 | 0.13324 | 26.5
MDSAF-09HRN1-Z indoor | 2.78 | 2.78 | 0.867 | 520 | 29.5 | 715*285*194 | 7.7 |  | 10600 | 35200 | 27500 |  | #REF! | #REF! | #REF! | 780 | 360 | 285 | 0.080028 | 9.8
MDOAF-09HN1-Z outdoor |  |  |  |  | 54.5 | 720*495*270 | 26.4 |  | 24600 | [6 empty] | 828 | 540 | 298 | 0.13324 | 28.2
MDSAF-12HRN1-Z indoor | 3.52 | 3.52 | 1.096 | 570 | 28.5 | 805*285*194 | 8.5 |  | 13100 | 43500 | 33500 |  | #REF! | #REF! | #REF! | 870 | 360 | 285 | 0.089262 | 10.7
MDOAF-12HN1-Z outdoor |  |  |  |  | 55.5 | 720*495*270 | 26.9 |  | 30400 | [6 empty] | 828 | 540 | 298 | 0.13324 | 28.7
MDSAF-18HRN1-Z indoor | 5.28 | 5.57 | 1.643 | 801 | 31 | 957*302*213 | 11.1 |  | 20700 | 68700 | 52900 |  | #REF! | #REF! | #REF! | 1035 | 380 | 305 | 0.11996 | 14.3
MDOAF-18HN1-Z outdoor |  |  |  |  | 57 | 770*555*300 | 40 |  | 48000 | [6 empty] | 900 | 615 | 348 | 0.19262 | 42.9
MDSAF-18HRN1 indoor | 5.28 | 5.57 | 1.56 | 776 | 32 | 957*302*213 | 10.9 |  | 20700 | 68700 | 52900 |  | #REF! | #REF! | #REF! | 1035 | 380 | 305 | 0.11996 | 13.8
MDOAF-18HN1 outdoor |  |  |  |  | 58 | 765*555*303 | 31.8 |  | 48000 | [6 empty] | 887 | 610 | 337 | 0.18234 | 34.2
MDSAF-24HRN1-Z indoor | 7.03 | 7.91 | 2.33 | 997 | 33 | 1040*327*220 | 13.2 | наружн.блок | 27500 | 92300 | 71500 |  | #REF! | #REF! | #REF! | 1120 | 405 | 310 | 0.14062 | 16.2
MDOAF-24HN1-Z outdoor |  |  |  |  | 59.5 | 890*673*342 | 53 |  | 64800 | [6 empty] | 995 | 740 | 398 | 0.29305 | 55.9
AURORA ON/OFF, энергоэффективность класса А, компрессор GMCC, функция самоочистки, Follow me, температурная компенсация, возможность установки зимнего комплекта, противопылевой фильтр высокой плотности (7-24kBTU), фотокаталический фильтр тонкой очистки, функция обнаружения утечки хладагента, функция любимый режим, ИК ПДУ RG66 (RG10 для 30, 36K) с держателем в комплекте, возможность подключения проводного ПДУ (опция), покрытие теплообменника Golden Fin | [8 empty] | R410A
MDSA-07HRN1 indoor | 2.23 | 2.23 | 0.693 | 474 | 26 | 722*290*187 | 8.1 | внутр. блок | 10300 | 34000 | 26500 | *** | #REF! | #REF! | #REF! | 790 | 370 | 270 | 0.078921 | 10.5
MDOA-07HN1 outdoor |  |  |  |  | 54 | 720*495*270 | 24.6 |  | 23700 | [6 empty] | 828 | 540 | 298 | 0.13324 | 26.5
MDSA-12HRN1 indoor | 3.52 | 3.81 | 1.096 | 523 | 26.5 | 802*297*189 | 8.8 |  | 13600 | 44700 | 34500 | *** | #REF! | #REF! | #REF! | 875 | 375 | 285 | 0.093516 | 11
MDOA-12HN1 outdoor |  |  |  |  | 56 | 770*555*300 | 31.2 |  | 31100 | [6 empty] | 900 | 585 | 345 | 0.18164 | 33.5
MDSA-18HRN1 indoor | 5.27 | 5.42 | 1.644 | 787 | 30 | 965*319*215 | 11.6 |  | 21200 | 70400 | 54500 | *** | #REF! | #REF! | #REF! | 1045 | 405 | 305 | 0.12908 | 14.9
MDOA-18HN1 outdoor |  |  |  |  | 59 | 770*555*300 | 37.7 |  | 49200 | [6 empty] | 900 | 615 | 348 | 0.19262 | 40
MDSA-24HRN1 indoor | 7.03 | 7.62 | 2.503 | 1060 | 40 | 1080*335*226 | 14 |  | 28300 | 94700 | 72900 | *** | #REF! | #REF! | #REF! | 1155 | 415 | 315 | 0.15099 | 17.5
MDOA-24HN1 outdoor |  |  |  |  | 59.5 | 845*702*363 | 50.6 |  | 66400 | [6 empty] | 965 | 765 | 395 | 0.2916 | 53.8
AURORA DESIGN ON/OFF с дизайнерскими цветными панелями Silver и Gold, энергоэффективность класса А, компрессор GMCC, функция самоочистки, Follow me, температурная компенсация, возможность установки зимнего комплекта, противопылевой фильтр высокой плотности, фотокаталический фильтр тонкой очистки, функция обнаружения утечки хладагента, функция любимый режим, ИК ПДУ RG66 с держателем в комплекте, покрытие теплообменника Golden Fin | [8 empty] | R410A |  |  | ***
MDSA-07HRN1 панель Gold/Silver indoor | 2.23 | 2.23 | 0.693 | 474 | 26 | 722*290*187 | 8.1 | внутр. блок | 17700 | 41400 | 31900 |  | #REF! | #REF! | #REF! | 790 | 370 | 270 | 0.078921 | 10.5
MDOA-07HN1 outdoor |  |  |  |  | 54 | 720*495*270 | 24.6 |  | 23700 | [6 empty] | 828 | 540 | 298 | 0.13324 | 26.5
MDSA-12HRN1 панель Gold/Silver indoor | 3.52 | 3.81 | 1.096 | 523 | 26.5 | 802*297*189 | 8.8 |  | 19900 | 51000 | 39500 |  | #REF! | #REF! | #REF! | 875 | 375 | 285 | 0.093516 | 11
MDOA-12HN1 outdoor |  |  |  |  | 56 | 770*555*300 | 31.2 |  | 31100 | [6 empty] | 900 | 585 | 345 | 0.18164 | 33.5
AURORA DESIGN ON/OFF с дизайнерскими цветными панелями Silver и Gold, энергоэффективность класса А, компрессор GMCC, функция самоочистки, Follow me, температурная компенсация, возможность установки зимнего комплекта, противопылевой фильтр высокой плотности, фотокаталический фильтр тонкой очистки, функция обнаружения утечки хладагента, функция любимый режим, ИК ПДУ RG10 с держателем в комплекте, покрытие теплообменника Golden Fin, 3D Airflow | [8 empty] | R32 |  |  | ***
MDSA-07HRN8 панель Gold/Silver indoor | 2.05 | 2.34 | 0.639 | 480 | 26.5 | 722*290*187 | 8.1 | внутр. блок | 18700 | 43900 | 33500 |  | #REF! | #REF! | #REF! | 790 | 370 | 270 | 0.078921 | 10.6
MDOA-07HN8 outdoor |  |  |  |  | 54 | 720*495*270 | 23.9 |  | 25200 | [6 empty] | 828 | 540 | 298 | 0.13324 | 25.6
MDSA-09HRN8 панель Gold/Silver indoor | 2.64 | 2.64 | 0.821 | 510 | 26.5 | 722*290*187 | 8.1 |  | 18700 | 45700 | 34900 |  | #REF! | #REF! | #REF! | 790 | 370 | 270 | 0.078921 | 10.6
MDOA-09HN8 outdoor |  |  |  |  | 54 | 720*495*270 | 24.2 |  | 27000 | [6 empty] | 828 | 540 | 298 | 0.13324 | 26
MDSA-12HRN8 панель Gold/Silver indoor | 3.52 | 3.52 | 1.096 | 540 | 26.5 | 802*297*189 | 9 |  | 21000 | 54300 | 41500 |  | #REF! | #REF! | #REF! | 875 | 375 | 285 | 0.093516 | 11.5
MDOA-12HN8 outdoor |  |  |  |  | 56 | 720*495*270 | 26 |  | 33300 | [6 empty] | 828 | 540 | 298 | 0.13324 | 27.7
FOREST INVERTER, DC-Inverter стандарта ERP, энергоэффективность класса А++, компрессор GMCC, функция самоочистки, Follow me, температурная компенсация, режим Silent (Тишина), противопылевой фильтр высокой плотности, фотокаталитический фильтр тонкой очистки, функция обнаружения утечки хладагента, функция любимый режим, возможность управления кондиционером по Wi-Fi (опция), ИК ПДУ RG10 с держателем в комплекте, возможность подключения проводного ПДУ, покрытие теплообменника Golden Fin, самоочистка наружного блока Anti dust (09-24K) | [8 empty] | DC-инвертор ERP R410A (07kBTU), R32 (9-12kBTU), 3D DC-инвертор ERP R32 (18-24kBTU) |  |  | ***
MDSBF-07HRDN1 indoor | 2,34(0,91-2,51) | 2,34(0,70-2,93) | 0,730(0,08-1,00) | 417 | 24 | 715*285*194 | 7.5 | внутр. блок | 16100 | 44700 | 34500 |  | #REF! | #REF! | #REF! | 780 | 360 | 285 | 0.080028 | 10
MDOBF-07HDN1 outdoor |  |  |  |  | 55.5 | 720*495*270 | 22.8 |  | 28600 | [6 empty] | 828 | 540 | 298 | 0.13324 | 24.8
MDSAF-09HRDN8 indoor | 2,64(0,91-3,40) | 2,93(0,82-3,37) | 0,732(0,10-1,24) | 466 | 25 | 805*285*194 | 7.6 |  | 17000 | 47700 | 36900 |  | #REF! | #REF! | #REF! | 870 | 360 | 285 | 0.089262 | 9.7
MDOAF-09HFN8 outdoor |  |  |  |  | 55.5 | 720*495*270 | 23.2 |  | 30700 | [6 empty] | 828 | 540 | 298 | 0.13324 | 25
MDSAF-12HRDN8 indoor | 3,52(1,11-4,16) | 3,81(1,08-4,22) | 1,213(0,13-1,58) | 540 | 25 | 805*285*194 | 7.6 |  | 19500 | 54000 | 41900 |  | #REF! | #REF! | #REF! | 870 | 360 | 285 | 0.089262 | 9.8
MDOAF-12HFN8 outdoor |  |  |  |  | 56 | 720*495*270 | 23.2 |  | 34500 | [6 empty] | 828 | 540 | 298 | 0.13324 | 25
MDSAF-18HRFN8 indoor | 5,28(0,34-5,83) | 5,57(3,10-5,85) | 1,550(0,56-2,05) | 840 | 26 | 957*302*213 | 10 |  | 23900 | 81700 | 62900 |  | #REF! | #REF! | #REF! | 1035 | 380 | 305 | 0.11996 | 13
MDOAF-18HFN8 outdoor |  |  |  |  | 56 | 805*554*330 | 32.7 |  | 57800 | [6 empty] | 915 | 615 | 370 | 0.20821 | 35.4
MDSAF-24HRFN8 indoor | 7,03(2,08-7,91) | 7,33(1,61-7,91) | 2,600(0,42-3,15) | 980 | 36 | 1040*327*220 | 12.3 | наружн.блок | 29500 | 104400 | 80500 |  | #REF! | #REF! | #REF! | 1120 | 405 | 310 | 0.14062 | 15.8
MDOAF-24HFN8 outdoor |  |  |  |  | 59 | 890*673*342 | 42.9 |  | 74900 | [6 empty] | 995 | 740 | 398 | 0.29305 | 45.9
МУЛЬТИ-СПЛИТ-СИСТЕМЫ, СНЯТЫЕ С ПРОИЗВОДСТВА (НАЛИЧИЕ УТОЧНЯЙТЕ У МЕНЕДЖЕРОВ)
Внутренние блоки инверторные настенного типа серии FOREST INVERTER, DC-Inverter стандарта ERP, Follow me, температурная компенсация, противопылевой фильтр высокой плотности, фотокаталитический фильтр тонкой очистки, функция любимый режим, ИК ПДУ RG66 с держателем в комплекте, возможность управления кондиционером по Wi-Fi (опция), покрытие теплообменника Golden Fin, возможность подключения проводного ПДУ (опция) | [8 empty] | DC-инвертор ERP (7-12kBTU), 3D DC-инвертор ERP (18-24kBTU), R410A |  |  | ***
MDSAF-09HRDN1 indoor | 2.64 | 2.93 | 0.024 | 420 | 22.5 | 715*285*194 | 6.8 |  | 15800 | - | 12500 |  | #REF! | #REF! | #REF! | 1120 | 310 | 405 | 0.14062 | 12.2
MDSAF-12HRDN1 indoor | 3.52 | 3.81 | 0.024 | 570 | 23 | 805*285*194 | 7.2 |  | 18300 | - | 14500 |  | #REF! | #REF! | #REF! | 1120 | 310 | 405 | 0.14062 | 13.2
MDSAF-18HRFN1 indoor | 5.28 | 7.03 | 0.034 | 840 | 23.5 | 957*302*213 | 10.5 |  | 20300 | - | 15900 |  | #REF! | #REF! | #REF! | 1120 | 310 | 405 | 0.14062 | 14.2
MDSAF-24HRFN1 indoor | 7.03 | 7.33 | 0.062 | 980 | 25 | 1040*327*220 | 11.9 |  | 27700 | - | 21500 |  | #REF! | #REF! | #REF! | 1120 | 310 | 405 | 0.14062 | 15.2
Внутренние блоки полностью инверторные настенного типа серии AURORA INVERTER, 3D DC-Inverter стандарта ERP, Follow me, температурная компенсация, защита помещения от замораживания (8°С), противопылевой фильтр высокой плотности, комбинированный фильтр тонкой очистки, функция любимый режим, ИК ПДУ RG66 с держателем в комплекте, возможность подключения проводного ПДУ, покрытие теплообменника Golden Fin | [8 empty] | 3D DC-инвертор ERP, R32 |  |  | ***
MDSA-09HRFN8 indoor | 2.64 | 2.93 | 0.024 | 416 | 23 | 722*290*187 | 7.3 |  | 18300 | - | 14500 |  | #REF! | #REF! | #REF! | 790 | 370 | 270 | 0.078921 | 9.7
MDSA-12HRFN8 indoor | 3.52 | 3.81 | 0.024 | 515 | 22 | 802*297*189 | 8.2 |  | 19500 | - | 15500 |  | #REF! | #REF! | #REF! | 875 | 380 | 285 | 0.094762 | 10.7
Внутренние блоки полностью инверторные настенного типа серии AURORA DESIGN INVERTER, 3D DC-Inverter стандарта ERP, Follow me, температурная компенсация, защита помещения от замораживания (8°С), противопылевой фильтр высокой плотности, комбинированный фильтр тонкой очистки, функция любимый режим, ИК ПДУ RG66 с держателем в комплекте, покрытие теплообменника Golden Fin | [8 empty] | 3D DC-инвертор ERP, R32 |  |  | ***
MDSA-09HRFN8 панель Gold/Silver indoor | 2.64 | 2.93 | 0.024 | 416 | 23 | 722*290*187 | 7.3 |  | 24500 | - | 18900 |  | #REF! | #REF! | #REF! | 790 | 370 | 270 | 0.078921 | 9.7
MDSA-12HRFN8 панель Gold/Silver indoor | 3.52 | 3.81 | 0.024 | 515 | 22 | 802*297*189 | 8.2 |  | 26300 | - | 20500 |  | #REF! | #REF! | #REF! | 875 | 380 | 285 | 0.094762 | 10.7
Внутренние блоки полностью инверторные настенного типа серии AURORA INVERTER, 3D DC-Inverter стандарта ERP, Follow me, температурная компенсация, защита помещения от замораживания (8°С), противопылевой фильтр высокой плотности, комбинированный фильтр тонкой очистки, функция любимый режим, ИК ПДУ RG66 с держателем в комплекте, возможность подключения проводного ПДУ, покрытие теплообменника Golden Fin | [8 empty] | 3D DC-инвертор ERP, R410A |  |  | ***
MDSA-12HRFN1 indoor | 3.52 | 3.81 | 0.024 | 539 | 21 | 802*297*189 | 8.2 |  | 18300 | - | 14500 |  | #REF! | #REF! | #REF! | 875 | 375 | 285 | 0.093516 | 10.7
MDSA-18HRFN1 indoor | 5.28 | 5.57 | 0.034 | 750 | 21 | 965*319*215 | 10.8 |  | 21500 | - | 16900 |  | #REF! | #REF! | #REF! | 1045 | 405 | 305 | 0.12908 | 14.1
MDSA-24HRFN1 indoor | 7.03 | 7.91 | 0.062 | 1050 | 26 | 1080*335*226 | 12.9 |  | 27400 | - | 21500 |  | #REF! | #REF! | #REF! | 1155 | 415 | 315 | 0.15099 | 16.5
Внутренние блоки полностью инверторные настенного типа серии AURORA DESIGN INVERTER, 3D DC-Inverter стандарта ERP, Follow me, температурная компенсация, защита помещения от замораживания (8°С), противопылевой фильтр высокой плотности, комбинированный фильтр тонкой очистки, функция любимый режим, ИК ПДУ RG66 с держателем в комплекте, покрытие теплообменника Golden Fin | [8 empty] | 3D DC-инвертор ERP, R410A |  |  | ***
MDSA-09HRFN1 панель Silver indoor | 2.78 | 3.08 | 0.024 | 488 | 20 | 722*290*187 | 7.8 |  | 23600 | - | 18500 |  | #REF! | #REF! | #REF! | 790 | 370 | 270 | 0.078921 | 10.2
MDSA-12HRFN1 панель Silver indoor | 3.52 | 3.81 | 0.024 | 539 | 21 | 802*297*189 | 8.2 |  | 24800 | - | 19500 |  | #REF! | #REF! | #REF! | 875 | 375 | 285 | 0.093516 | 10.7
*** Данные модели сняты с производства, наличие уточняйте у менеджеров

## PAC
Модель | Производительность, кВт |  | Номинальная мощность (охл.), кВт | Расход воздуха, м3/ч | Уровень шума, дБ (A) | Габариты блока, мм, ШхВхГ | Вес нетто, кг | Подключение электропитания | Розничная цена unit, руб. | Розничная цена set, руб. | Рекомендованная розничная цена (РРЦ), руб. |  | Сумма заказа, set, $ | Объем заказа, set, м3 | Вес брутто заказа set, кг |  |  |  | объем, м3 |  | вес брутто, кг
| охл. | нагр.
ПОЛУПРОМЫШЛЕННЫЕ КОНДИЦИОНЕРЫ (PAC) | [12 empty] | #REF! | #REF! | #REF!
Cплит-системы кассетного типа (компактные), встроенная помпа, функция Follow me, функция любимый режим, возможность подключения к системе центрального управления или диспетчеризации, клеммы удаленного вкл\выкл, клеммы вывода сигнала аварии, ИК ПДУ RG10 с держателем в комплекте, возможность подключения проводного пульта (опция), функция обнаружения утечки хладагента, зимний комплект до -40 градусов (опция) для 12K, 18К, возможность управления кондиционером по Wi-Fi (опция) | [9 empty] | heat pump, R410A
MDCA5-12HRN1 indoor | 3.52 | 3.81 | 1.095 | 612 | 33 | 570*260*570 | 15 | внутр.блок | 14700 | 67900 | 59900 |  | #REF! | #REF! | #REF! | 655 | 300 | 655 | 0.12871 | 0.3998 | 17.8 | 57.2
T-MBQ4-03E Compact Cassette Panel | [5 empty] | 647*50*647 | 2.5 |  | 8700 | [6 empty] | 715 | 123 | 715 | 0.062881 |  | 4.5
MDOU3-12HN1 outdoor |  |  |  |  | 55 | 805*554*330 | 32.3 |  | 44500 | [6 empty] | 915 | 615 | 370 | 0.20821 |  | 34.9
MDCA5-18HRN1 indoor | 5.28 | 5.57 | 1.92 | 730 | 38 | 570*260*570 | 16.4 |  | 16500 | 74000 | 65500 |  | #REF! | #REF! | #REF! | 655 | 300 | 655 | 0.12871 | 0.3998 | 20.9 | 65.8
T-MBQ4-03E Compact Cassette Panel | [5 empty] | 647*50*647 | 2.5 |  | 8700 | [6 empty] | 715 | 123 | 715 | 0.062881 |  | 4.5
MDOU3-18HN1 outdoor |  |  |  |  | 58.5 | 805*554*330 | 37.8 |  | 48800 | [6 empty] | 915 | 615 | 370 | 0.20821 |  | 40.4
Cплит-системы кассетного типа (компактные), встроенная помпа, с зимним комплектом до -25 градусов, функция Follow me, функция любимый режим, возможность подключения к системе центрального управления или диспетчеризации, клеммы удаленного вкл\выкл, клеммы вывода сигнала аварии, ИК ПДУ RG66 с держателем в комплекте, возможность подключения проводного пульта, функция обнаружения утечки хладагента | [9 empty] | heat pump, R410A |  | ***
MDCA4-12HRN1 indoor | 3.52 | 3.81 | 1.095 | 607 | 35 | 570*260*570 | 14.5 | внутр.блок | 14100 | 66400 | 58500 |  | #REF! | #REF! | #REF! | 655 | 290 | 655 | 0.12442 | 0.36894 | 17.5 | 56.5
T-MBQ4-03E Compact Cassette Panel | [5 empty] | 647*50*647 | 2.5 |  | 8700 | [6 empty] | 715 | 123 | 715 | 0.062881 |  | 4.5
MDOU-12HN1-L outdoor |  |  |  |  | 56 | 770*555*300 | 32 |  | 43600 | [6 empty] | 900 | 585 | 345 | 0.18164 |  | 34.5
MDCA4-18HRN1 indoor | 5.36 | 5.57 | 1.98 | 810 | 36 | 570*260*570 | 16.5 |  | 15900 | 72200 | 63500 |  | #REF! | #REF! | #REF! | 655 | 290 | 655 | 0.12442 | 0.37992 | 19 | 63.2
T-MBQ4-03E Compact Cassette Panel | [5 empty] | 647*50*647 | 2.5 |  | 8700 | [6 empty] | 715 | 123 | 715 | 0.062881 |  | 4.5
MDOU-18HN1-L outdoor |  |  |  |  | 62 | 770*555*300 | 36.5 |  | 47600 | [6 empty] | 900 | 615 | 348 | 0.19262 |  | 39.7
Cплит-системы кассетного типа (полноразмерные), встроенная помпа, с зимним комплектом до -25 градусов (36, 48, 60K), зимний комплект до -40 градусов (опция) для 24К, ИК ПДУ RG10 с держателем в комплекте, функция Follow me, функция любимый режим, возможность подключения проводного пульта (опция), возможность подключения к системе центрального управления или диспетчеризации, клеммы удаленного вкл\выкл, клеммы вывода сигнала аварии, функция обнаружения утечки хладагента, возможность управления кондиционером по Wi-Fi (опция) | [9 empty] | heat pump, R410A
MDCF-24HRN1 indoor | 7.03 | 7.62 | 2.6 | 1300 | 37.5 | 830*205*830 | 22.2 | наружн.блок | 26500 | 98600 | 86900 |  | #REF! | #REF! | #REF! | 900 | 217 | 900 | 0.17577 | 0.56523 | 26.6 | 91.5
T-MBQ4-04B Cassette Panel | [5 empty] | 950*55*950 | 6 |  | 9200 | [6 empty] | 1035 | 90 | 1035 | 0.09641 |  | 9
MDOU3-24HN1 outdoor |  |  |  |  | 60 | 890*673*342 | 52.9 |  | 62900 | [6 empty] | 995 | 740 | 398 | 0.29305 |  | 55.9
MDCF-36HRN1 indoor | 10.55 | 11.14 | 3.6 | 1960 | 45 | 830*245*830 | 26.1 |  | 36200 | 142400 | 125500 |  | #REF! | #REF! | #REF! | 900 | 257 | 900 | 0.20817 | 0.78146 | 30.4 | 118.3
T-MBQ4-04B Cassette Panel | [5 empty] | 950*55*950 | 6 |  | 9200 | [6 empty] | 1035 | 90 | 1035 | 0.09641 |  | 9
MDOU-36HN1-L outdoor |  |  |  |  | 62.5 | 946*810*410 | 74.4 |  | 97000 | [6 empty] | 1090 | 875 | 500 | 0.47688 |  | 78.9
MDCF-48HRN1 indoor | 14.07 | 15.24 | 5.191 | 1916 | 50 | 830*245*830 | 28.3 |  | 31400 | 153300 | 134900 |  | #REF! | #REF! | #REF! | 900 | 257 | 900 | 0.20817 | 0.90211 | 32.7 | 151
T-MBQ4-04B Cassette Panel | [5 empty] | 950*55*950 | 6 |  | 9200 | [6 empty] | 1035 | 90 | 1035 | 0.09641 |  | 9
MDOU-48HN1-L outdoor |  |  |  |  | 62 | 900*1170*350 | 98.6 |  | 112700 | [6 empty] | 1032 | 1307 | 443 | 0.59753 |  | 109.3
MDCF-60HRN1 indoor | 16.12 | 17.88 | 6.27 | 2100 | 48 | 830*287*830 | 30.5 |  | 53500 | 194500 | 171500 |  | #REF! | #REF! | #REF! | 900 | 292 | 900 | 0.23652 | 0.93046 | 34.9 | 155.1
T-MBQ4-04B Cassette Panel | [5 empty] | 950*55*950 | 6 |  | 9200 | [6 empty] | 1035 | 90 | 1035 | 0.09641 |  | 9
MDOU-60HN1-L outdoor |  |  |  |  | 61.5 | 900*1170*350 | 99.7 |  | 131800 | [6 empty] | 1032 | 1307 | 443 | 0.59753 |  | 111.2
Cплит-системы кассетного типа (полноразмерные), встроенная помпа, с зимним комплектом до -25 градусов, ИК ПДУ RG66 с держателем в комплекте, функция Follow me, функция любимый режим, возможность подключения проводного пульта, возможность независимого регулирования жалюзи (опция, необходим проводной пульт KJR-120C и декоративная панель 02M2), возможность подключения к системе центрального управления или диспетчеризации (модели 36k - стандарт; 48 - опция), клеммы удаленного вкл\выкл, клеммы вывода сигнала аварии, функция обнаружения утечки хладагента | [9 empty] | heat pump, R410A |  | ***
MDCD-36HRN1 indoor | 10.55 | 11.14 | 3.51 | 1731 | 45.5 | 840*245*840 | 24.9 |  | 34400 | 139400 | 122900 |  | #REF! | #REF! | #REF! | 900 | 257 | 900 | 0.20817 | 0.78146 | 28.8 | 118.2
T-MBQ-02M2 Cassette Panel | [5 empty] | 950*55*950 | 7 |  | 8000 | [6 empty] | 1035 | 90 | 1035 | 0.09641 |  | 10.5
MDOU-36HN1-L outdoor |  |  |  |  | 63 | 946*810*410 | 74.4 |  | 97000 | [6 empty] | 1090 | 875 | 500 | 0.47688 |  | 78.9
MDCD-48HRN1 indoor | 14.07 | 15.24 | 5.19 | 1990 | 45 | 840*245*840 | 27 |  | 29300 | 150000 | 132500 |  | #REF! | #REF! | #REF! | 900 | 257 | 900 | 0.20817 | 0.90211 | 32 | 151.8
T-MBQ-02M2 Cassette Panel | [5 empty] | 950*55*950 | 7 |  | 8000 | [6 empty] | 1035 | 90 | 1035 | 0.09641 |  | 10.5
MDOU-48HN1-L outdoor |  |  |  |  | 63 | 900*1170*350 | 98.6 |  | 112700 | [6 empty] | 1032 | 1307 | 443 | 0.59753 |  | 109.3
Аксессуары для кассетных блоков
KJR-120C | Проводной пульт для кассетных блоков MDCD-** с функцией независимого управления жалюзи | [7 empty] | 7300 |  | 6500 |  | #REF! | #REF! | #REF! | 152 | 152 | 55 | 0.0012707 |  | 0.3
Cплит-системы канального типа, встроенная помпа, противопылевой фильтр и проводной пульт ДУ в комплекте, с зимним комплектом до -25 градусов (36, 48, 60K), зимний комплект до -40 градусов (опция) для 18K, 24К, модели нового поколения - функция Follow me, функция температурной компенсации, опциональный ИК ПДУ RG10, возможность подключения к системе центрального управления или диспетчеризации, клеммы удаленного вкл\выкл, клеммы вывода сигнала аварии, функция обнаружения утечки хладагента, возможность управления кондиционером по Wi-Fi (опция, кроме MDTI-18, MDTI-24) | [9 empty] | heat pump, R410A
MDTJ-18HWN1 indoor | 5.28 | 5.57 | 1.95 | 1020 | 38 | 880*210*674 | 23.4 | внутр.блок | 26500 | 75300 | 66500 |  | #REF! | #REF! | #REF! | 1070 | 270 | 725 | 0.20945 | 0.41766 | 29.6 | 70
MDOU3-18HN1 outdoor |  |  |  |  | 58.5 | 805*554*330 | 37.8 |  | 48800 | [6 empty] | 915 | 615 | 370 | 0.20821 |  | 40.4
MDTJ-24HWN1 indoor | 7.03 | 7.62 | 2.7 | 1350 | 34.5 | 1100*249*774 | 32.6 | наружн.блок | 37800 | 100700 | 88900 |  | #REF! | #REF! | #REF! | 1305 | 305 | 805 | 0.32041 | 0.61346 | 39.6 | 95.5
MDOU3-24HN1 outdoor |  |  |  |  | 60 | 890*673*342 | 52.9 |  | 62900 | [6 empty] | 995 | 740 | 398 | 0.29305 |  | 55.9
MDTI-18HWN1 indoor | 5.28 | 5.57 | 2.2 | 980 | 39.5 | 880*210*674 | 23.8 | внутр.блок | 25900 | 73500 | 64900 | *** | #REF! | #REF! | #REF! | 1070 | 270 | 725 | 0.20945 | 0.40207 | 29.5 | 69.2
MDOU-18HN1-L outdoor |  |  |  |  | 62 | 770*555*300 | 36.5 |  | 47600 | [6 empty] | 900 | 615 | 348 | 0.19262 |  | 39.7
MDTI-24HWN1 indoor | 7.03 | 7.62 | 2.87 | 1360 | 37.9 | 1100*249*774 | 32.2 | наружн.блок | 34400 | 98500 | 86900 | *** | #REF! | #REF! | #REF! | 1305 | 305 | 805 | 0.32041 | 0.61201 | 39 | 95.1
MDOU-24HN1-L outdoor | 7.03 | 7.62 | 2.65 |  | 62 | 845*702*363 | 52.7 |  | 64100 | [6 empty] | 965 | 765 | 395 | 0.2916 |  | 56.1
MDTI-36HWN1 indoor | 10.55 | 11.72 | 3.51 | 1804 | 38 | 1100*249*774 | 32.2 |  | 49600 | 146600 | 129500 |  | #REF! | #REF! | #REF! | 1305 | 305 | 805 | 0.32041 | 0.79729 | 39.4 | 118.3
MDOU-36HN1-L outdoor | 10.55 | 11.72 | 3.82 |  | 62.5 | 946*810*410 | 74.4 |  | 97000 | [6 empty] | 1090 | 875 | 500 | 0.47688 |  | 78.9
MDTI-48HWN1 indoor | 14.07 | 16.12 | 5.35 | 2150 | 42 | 1200*300*874 | 46 |  | 66500 | 179200 | 157900 |  | #REF! | #REF! | #REF! | 1405 | 355 | 915 | 0.45638 | 1.0539 | 54.5 | 163.8
MDOU-48HN1-L outdoor | 14.07 | 16.12 | 5.19 |  | 62 | 900*1170*350 | 98.6 |  | 112700 | [6 empty] | 1032 | 1307 | 443 | 0.59753 |  | 109.3
MDTI-60HWN1 indoor | 16.12 | 17.58 | 6.36 | 2400 | 44.4 | 1200*300*874 | 46 |  | 56700 | 188500 | 165900 |  | #REF! | #REF! | #REF! | 1405 | 355 | 915 | 0.45638 | 1.0539 | 54.5 | 165.7
MDOU-60HN1-L outdoor | 16.12 | 17.58 | 6.23 |  | 61.5 | 900*1170*350 | 99.7 |  | 131800 | [6 empty] | 1032 | 1307 | 443 | 0.59753 |  | 111.2
Cплит-системы напольно-потолочного типа, ИК ПДУ RG10 с держателем в комплекте, с зимним комплектом до -25 градусов (36, 48, 60K), зимний комплект до -40 градусов (опция) для 24К, функция Follow me, функция температурной компенсации, функция любимый режим, 3D Air Flow (вертикальные и горизонтальные жалюзи с управлением с пульта), возможность подключения проводного пульта (опция), возможность подключения к системе центрального управления или диспетчеризации только для 36K и 60K (опция, нужен NIM01), функция обнаружения утечки хладагента | [9 empty] | heat pump, R410A
MDUE-24HRN1 indoor | 7.03 | 7.62 | 2.63 | 1250 | 44 | 1068*675*235 | 24.6 | наружн.блок | 36500 | 99400 | 87500 |  | #REF! | #REF! | #REF! | 1145 | 313 | 755 | 0.27058 | 0.56218 | 29.8 | 85.9
MDOU3-24HN1 outdoor | 7.03 | 7.62 | 2.48 |  | 62 | 845*702*363 | 52.7 |  | 62900 | [6 empty] | 965 | 765 | 395 | 0.2916 |  | 56.1
MDUE-36HRN1 indoor | 10.55 | 11.14 | 3.505 | 1819 | 45 | 1285*675*235 | 29.9 |  | 48000 | 145000 | 127900 |  | #REF! | #REF! | #REF! | 1360 | 755 | 313 | 0.32139 | 0.79826 | 35.5 | 114.4
MDOU-36HN1-L outdoor | 10.55 | 11.14 | 3.82 |  | 62.5 | 946*810*410 | 74.4 |  | 97000 | [6 empty] | 1090 | 875 | 500 | 0.47688 |  | 78.9
MDUE-48HRN1 indoor | 14.07 | 16.12 | 5.45 | 2350 | 48 | 1650*675*235 | 39 |  | 61800 | 174500 | 153900 |  | #REF! | #REF! | #REF! | 1725 | 755 | 313 | 0.40764 | 1.0052 | 45 | 154.3
MDOU-48HN1-L outdoor | 14.1 | 15.2 | 5.19 |  | 62 | 900*1170*350 | 98.6 |  | 112700 | [6 empty] | 1032 | 1307 | 443 | 0.59753 |  | 109.3
MDUE-60HRN1 indoor | 16.12 | 17.58 | 6.4 | 2267 | 48 | 1650*675*235 | 39 |  | 56300 | 188100 | 165500 |  | #REF! | #REF! | #REF! | 1725 | 755 | 313 | 0.40764 | 1.0052 | 45 | 156.2
MDOU-60HN1-L outdoor | 16.2 | 18.2 | 6.23 |  | 61.5 | 900*1170*350 | 99.7 |  | 131800 | [6 empty] | 1032 | 1307 | 443 | 0.59753 |  | 111.2
Cплит-системы колонного типа, ИК ПДУ с держателем в комплекте, 3D Air Flow (вертикальные и горизонтальные жалюзи с управлением с пульта), функция обнаружения утечки хладагента, с зимним комплектом до -25 градусов (48, 60K) | [9 empty] | heat pump, R410A
MDFPA4-24ARN1 indoor | 7.03 | 7,91 (+2,73) | 2.425 | 910 | 40 | 510*1750*315 | 38.4 | наружн.блок | 30400 | 122400 | 107900 |  | #REF! | #REF! | #REF! | 665 | 1910 | 405 | 0.51441 | 0.80746 | 49 | 107.7
MDOFPA4-24AN1 outdoor |  |  |  |  | 59 | 890*673*342 | 55.5 |  | 92000 | [6 empty] | 995 | 740 | 398 | 0.29305 |  | 58.7
MDFJ2-48ARN1 indoor | 14.07 | 16,12(+3,52) | 5.3 | 1490 | 46 | 540*1825*410 | 52.9 |  | 74300 | 187000 | 164900 |  | #REF! | #REF! | #REF! | 690 | 1965 | 540 | 0.73216 | 1.3297 | 69.4 | 178.7
MDOU-48HN1-L outdoor |  |  |  |  | 63 | 900*1170*350 | 98.6 |  | 112700 | [6 empty] | 1032 | 1307 | 443 | 0.59753 |  | 109.3
MDFM-60ARN1 indoor | 17.15 | 18,9 (+3,52) | 6.7 | 2325 | 50 | 600*1934*455 | 67 |  | 100100 | 231900 | 204500 |  | #REF! | #REF! | #REF! | 755 | 2080 | 585 | 0.91868 | 1.5162 | 85.6 | 196.8
MDOU-60HN1-L outdoor | 17 |  | 6.5 |  | 64 | 900*1170*350 | 99.7 |  | 131800 | [6 empty] | 1032 | 1307 | 443 | 0.59753 |  | 111.2
Аксессуары
KJR-12B/DP(T)-E | Проводной пульт ДУ с функцией follow me | [7 empty] | 6600 |  | 5900 |  | #REF! | #REF! | #REF!
KJR-29B1/BK-E | Touch-style проводной пульт ДУ с функцией follow me | [7 empty] | 15000 |  | 13900 |  | #REF! | #REF! | #REF! | 47 | 190 | 150 | 0.0013395 |  | 0.25
Wi-Fi управление
17310900A02621 WIFI module subassembly WF-60A1-C | Wi-Fi модуль (опция для полупромышленных (on/off: MDCA5, MDCF, MDTJ, MDTI; ERP Inverter: MDCA4, MDTI, MDUE) и мульти-сплит-систем (MDCA4I, MDTII) | [7 empty] | 6200 |  | 5500 |  | #REF!
EU-OSK105 WiFi модуль с комплектом подключения к серии MDCD-**HRFN8 | Wi-Fi модуль для инверторных полноразмерных кассет (MDCD-**HRFN8) | [7 empty] | 3800 |  | 3500 |  | #REF!
! Выгодная цена

## PAC inverter
Модель | Производительность, кВт |  | Номинальная мощность (охл.), кВт | Расход воздуха, м3/ч | Уровень шума, дБ (A) | Габариты блока, мм, ШхВхГ | Вес нетто, кг | Подключение электропитания | Розничная цена, руб. |  | Рекомендованная розничная цена (РРЦ), руб. |  | Сумма заказа, set, $ | Объем заказа, set, м3 | Вес брутто заказа set, кг
| охл. | нагр. | [6 empty] | unit | set | [8 empty] | объем, м3 |  | вес брутто, кг
ИНВЕРТОРНЫЕ ПОЛУПРОМЫШЛЕННЫЕ КОНДИЦИОНЕРЫ (PAC) | [12 empty] | #REF! | #REF! | #REF!
Инверторные сплит-системы кассетного типа (компактные), 3D DC-Inverter стандарта ERP, встроенная помпа, ИК ПДУ RG10 с держателем в комплекте, функция Follow me, функция температурной компенсации, функция любимый режим, возможность подключения проводного пульта, возможность подключения к системе центрального управления или диспетчеризации, клеммы удаленного вкл\выкл, клеммы вывода сигнала аварии, защита от замораживания помещения (8°С), функция обнаружения утечки хладагента | [8 empty] | 3D DC-инвертор ERP, R32
MDCA4-12HRFN8 indoor | 3,52(0,85-4,11) | 3,81(0,47-4,31) | 1,010(0,168-1,434) | 620 | 34.5 | 570*260*570 | 16.3 | наруж.блок | 38200 | 115600 | 101900 |  | #REF! | #REF! | #REF! | 662 | 317 | 662 | 0.13892 | 0.38414 | 20.4 | 53.9
T-MBQ4-03E Compact Cassette Panel | [5 empty] | 647*50*647 | 2.5 |  | 8700 | [6 empty] | 715 | 123 | 715 | 0.062881 |  | 4.5
MDOU-12HFN8 outdoor |  |  |  |  | 53.6 | 765*555*303 | 26.6 |  | 68700 | [6 empty] | 887 | 610 | 337 | 0.18234 |  | 29
MDCA4-18HRFN8 indoor | 5,28(2,90-5,59) | 5,57(2,37-6,10) | 1,633(0,720-2,088) | 720 | 39 | 570*260/570 | 16 |  | 39700 | 131200 | 115500 |  | #REF! | #REF! | #REF! | 662 | 317 | 662 | 0.13892 | 0.41001 | 20.6 | 60.3
T-MBQ4-03E Compact Cassette Panel | [5 empty] | 647*50*647 | 2.5 |  | 8700 | [6 empty] | 715 | 123 | 715 | 0.062881 |  | 4.5
MDOU-18HFN8 outdoor |  |  |  |  | 56 | 805*554*330 | 32.5 |  | 82800 | [6 empty] | 915 | 615 | 370 | 0.20821 |  | 35.2
Инверторные сплит-системы кассетного типа (компактные), 3D DC-Inverter стандарта ERP, встроенная помпа, ИК ПДУ RG66 с держателем в комплекте, функция Follow me, функция температурной компенсации, функция любимый режим, возможность подключения проводного пульта, возможность подключения к системе центрального управления или диспетчеризации, клеммы удаленного вкл\выкл, клеммы вывода сигнала аварии, защита от замораживания помещения (8°С), функция обнаружения утечки хладагента | [8 empty] | 3D DC-инвертор ERP, R410A |  |  | ***
MDCA4-18HRFN1 indoor | 5,28(0,79-6,15) | 5,42(0,88-6,29) | 1,820(0,270-2,265) | 720 | 36 | 570*260*570 | 16.2 |  | 39700 | 131200 | 115500 |  | #REF! | #REF! | #REF! | 662 | 317 | 662 | 0.13892 | 0.42247 | 21.4 | 63.1
T-MBQ4-03E Compact Cassette Panel | [5 empty] | 647*50*647 | 2.5 |  | 8700 | [6 empty] | 715 | 123 | 715 | 0.062881 |  | 4.5
MDOU-18HFN1 outdoor |  |  |  |  | 55.5 | 800*554*333 | 34.5 |  | 82800 | [6 empty] | 920 | 615 | 390 | 0.22066 |  | 37.2
Инверторные сплит-системы кассетного типа (полноразмерные), 3D DC-Inverter стандарта ERP, встроенная помпа, ИК ПДУ RG10 с держателем в комплекте, функция Follow me, функция температурной компенсации, функция любимый режим, возможность подключения проводного пульта, независимое регулирование жалюзи, возможность подключения к системе центрального управления или диспетчеризации, клеммы удаленного вкл\выкл, клеммы вывода сигнала аварии, защита от замораживания помещения (8°С), функция обнаружения утечки хладагента | [8 empty] | 3D DC-инвертор ERP, R32
MDCD-24HRFN8 indoor | 7,03(3,30-7,91) | 7,62(2,81-8,94) | 2,32(0,780-2,748) | 1300 | 42 | 830*205*830 | 21.6 | наружн.блок | 51900 | 170000 | 149900 |  | #REF! | #REF! | #REF! | 910 | 250 | 910 | 0.20703 | 0.59648 | 25.4 | 81.3
T-MBQ4-04BD Cassette Panel | [5 empty] | 950*55*950 | 6 |  | 11300 | [6 empty] | 1035 | 90 | 1035 | 0.09641 |  | 9
MDOU-24HFN8 outdoor |  |  |  |  | 60 | 890*673*342 | 43.9 |  | 106800 | [6 empty] | 995 | 740 | 398 | 0.29305 |  | 46.9
MDCD-36HRFN8 indoor | 10,55(2,70-11,43) | 11,14(2,78-12,66) | 4,00(0,890-4,150) | 1800 | 46 | 830*245*830 | 27.2 |  | 81300 | 264400 | 232900 |  | #REF! | #REF! | #REF! | 910 | 290 | 910 | 0.24015 | 0.81888 | 31.2 | 125.2
T-MBQ4-04BD Cassette Panel | [5 empty] | 950*55*950 | 6 |  | 11300 | [6 empty] | 1035 | 90 | 1035 | 0.09641 |  | 9
MDOU-36HFN8 outdoor |  |  |  |  | 63 | 946*810*410 | 80.5 |  | 171800 | [6 empty] | 1090 | 885 | 500 | 0.48233 |  | 85
MDCD-48HRFN8 indoor | 14,07(3,52-15,83) | 16,12(4,10-17,29) | 4,65(0,800-5,900) | 1970 | 48 | 830*287*830 | 29.3 |  | 89300 | 286100 | 251900 |  | #REF! | #REF! | #REF! | 910 | 330 | 910 | 0.27327 | 1.1719 | 33.5 | 160.8
T-MBQ4-04BD Cassette Panel | [5 empty] | 950*55*950 | 6 |  | 11300 | [6 empty] | 1035 | 90 | 1035 | 0.09641 |  | 9
MDOU-48HFN8 outdoor |  |  |  |  | 63.5 | 952*1333*415 | 103.7 |  | 185500 | [6 empty] | 1095 | 1480 | 495 | 0.8022 |  | 118.3
MDCD-60HRFN8 indoor | 15,24(4,10-16,71) | 18,17(4,40-19,93) | 5,00(0,980-6,200) | 2000 | 49.5 | 830*287*830 | 29.3 |  | 102900 | 354700 | 312500 |  | #REF! | #REF! | #REF! | 910 | 330 | 910 | 0.27327 | 1.1719 | 33.5 | 163.7
T-MBQ4-04BD Cassette Panel | [5 empty] | 950*55*950 | 6 |  | 11300 | [6 empty] | 1035 | 90 | 1035 | 0.09641 |  | 9
MDOU-60HFN8 outdoor |  |  |  |  | 64 | 952*1333*415 | 107 |  | 240500 | [6 empty] | 1095 | 1480 | 495 | 0.8022 |  | 121.2
Инверторные сплит-системы кассетного типа (полноразмерные), 3D DC-Inverter стандарта ERP, встроенная помпа, ИК ПДУ RG66 с держателем в комплекте, функция Follow me, функция температурной компенсации, функция любимый режим, возможность подключения проводного пульта, возможность независимого регулирования жалюзи (опция, необходим проводной пульт KJR-120C и декоративная панель 02D7 или 02M2), возможность подключения к системе центрального управления или диспетчеризации, клеммы удаленного вкл\выкл, клеммы вывода сигнала аварии, защита от замораживания помещения (8°С), функция обнаружения утечки хладагента | [8 empty] | 3D DC-инвертор ERP, R410A |  |  | ***
MDCD-60HRFN1 indoor | 15,53(4,98-18,46) | 18,17(5,28-20,51) | 6,40(1,66-7,10) | 1970 | 48 | 840*287*840 | 29.7 |  | 87400 | 335900 | 295900 |  | #REF! | #REF! | #REF! | 900 | 292 | 900 | 0.23652 | 1.1378 | 33.4 | 169.9
T-MBQ-02M2 Cassette Panel | [5 empty] | 950*55*950 | 7 |  | 8000 | [6 empty] | 1035 | 90 | 1035 | 0.09641 |  | 10.5
MDOU-60HFN1 outdoor |  |  |  |  | 63 | 952*1333*410 | 112.8 |  | 240500 | [6 empty] | 1095 | 1470 | 500 | 0.80483 |  | 126
Инверторные сплит-системы канального типа, 3D DC-Inverter стандарта ERP, средненапорные, встроенная помпа, противопылевой фильтр и проводной пульт ДУ в комплекте, опциональный ИК ПДУ RG10, функция Follow me, функция температурной компенсации, возможность подключения к системе центрального управления или диспетчеризации, клеммы удаленного вкл\выкл, клеммы вывода сигнала аварии, функция обнаружения утечки хладагента | [8 empty] | 3D DC-инвертор ERP, R32
MDTI-12HWFN8 indoor | 3,52(0,53-3,99) | 3,81(1,00-4,39) | 1,053(0,155-1,373) | 600 | 30 | 700*200*506 | 17.8 | наружн.блок | 45300 | 114000 | 100500 |  | #REF! | #REF! | #REF! | 860 | 285 | 540 | 0.13235 | 0.31469 | 21.5 | 50.5
MDOU-12HFN8 outdoor |  |  |  |  | 53.6 | 765*555*303 | 26.6 |  | 68700 | [6 empty] | 887 | 610 | 337 | 0.18234 |  | 29
MDTI-18HWFN8 indoor | 5,28(2,55-5,86) | 5,57(2,20-6,15) | 1,530(0,710-2,150) | 911 | 35 | 880*210*674 | 24.4 |  | 48600 | 131400 | 115900 |  | #REF! | #REF! | #REF! | 1070 | 280 | 725 | 0.21721 | 0.42542 | 29.6 | 64.8
MDOU-18HFN8 outdoor |  |  |  |  | 56 | 805*554*330 | 32.5 |  | 82800 | [6 empty] | 915 | 615 | 370 | 0.20821 |  | 35.2
MDTI-24HWFN8 indoor | 7,03(3,28-8,16) | 7,62(2,81-8,49) | 2,190(0,750-2,960) | 1229 | 41 | 110*249*774 | 32.3 |  | 61200 | 168000 | 147900 |  | #REF! | #REF! | #REF! | 1305 | 315 | 805 | 0.33092 | 0.62396 | 39.1 | 86
MDOU-24HFN8 outdoor |  |  |  |  | 60 | 890*673*342 | 43.9 |  | 106800 | [6 empty] | 995 | 740 | 398 | 0.29305 |  | 46.9
MDTI-36HWFN8 indoor | 10,55(2,73-11,78) | 11,72(2,78-12,84) | 4,000(0,890-4,200) | 2100 | 47 | 1360*249*774 | 40.5 |  | 87000 | 258800 | 227900 |  | #REF! | #REF! | #REF! | 1570 | 330 | 805 | 0.41707 | 0.8994 | 48.2 | 133.2
MDOU-36HFN8 outdoor |  |  |  |  | 63 | 946*810*410 | 80.5 |  | 171800 | [6 empty] | 1090 | 885 | 500 | 0.48233 |  | 85
MDTI-48HWFN8 indoor | 14,07(3,52-15,53) | 16,12(4,10-18,17) | 4,800(0,880-6,000) | 2400 | 47 | 1200*300*874 | 47.6 |  | 96000 | 281500 | 247900 |  | #REF! | #REF! | #REF! | 1405 | 365 | 915 | 0.46923 | 1.2714 | 55.8 | 174.1
MDOU-48HFN8 outdoor |  |  |  |  | 63.5 | 952*1333*415 | 103.7 |  | 185500 | [6 empty] | 1095 | 1480 | 495 | 0.8022 |  | 118.3
MDTI-60HWFN8 indoor | 15,24(4,10-17,29) | 18,17(4,40-20,52) | 5,250(1,030-6,650) | 2600 | 47 | 1200*300*874 | 47.4 |  | 109700 | 350200 | 308500 |  | #REF! | #REF! | #REF! | 1405 | 365 | 915 | 0.46923 | 1.2714 | 56.1 | 177.3
MDOU-60HFN8 outdoor |  |  |  |  | 64 | 952*1333*415 | 107 |  | 240500 | [6 empty] | 1095 | 1480 | 495 | 0.8022 |  | 121.2
Инверторные сплит-системы канального типа, 3D DC-Inverter стандарта ERP, средненапорные, встроенная помпа, противопылевой фильтр и проводной пульт ДУ в комплекте, опциональный ИК ПДУ RG66, функция Follow me, функция температурной компенсации, возможность подключения к системе центрального управления или диспетчеризации, клеммы удаленного вкл\выкл, клеммы вывода сигнала аварии, функция обнаружения утечки хладагента | [8 empty] | 3D DC-инвертор ERP, R410A (36kBTU - R32) |  |  | ***
MDTI-48HWFN1 indoor | 14,07(3,10-16,40) | 16,12(3,50-18,20) | 5,03(0,88-6,00) | 2400 | 48 | 1200*300*874 | 47.6 |  | 81600 | 239300 | 210900 |  | #REF! | #REF! | #REF! | 1405 | 355 | 915 | 0.45638 | 1.2612 | 55.8 | 177
MDOU-48HFN1 outdoor |  |  |  |  | 65 | 952*1333*410 | 108.1 |  | 157700 | [6 empty] | 1095 | 1470 | 500 | 0.80483 |  | 121.2
Инверторные сплит-системы напольно-потолочного типа, 3D DC-Inverter стандарта ERP, ИК ПДУ RG10 с держателем в комплекте, возможность подключения проводного пульта, функция Follow me, функция температурной компенсации, 3D Air Flow (вертикальные и горизонтальные жалюзи с управлением с пульта), функция любимый режим, функция обнаружения утечки хладагента, возможность подключения к системе центрального управления или диспетчеризации, клеммы удаленного вкл\выкл, клеммы вывода сигнала аварии | [8 empty] | 3D DC-инвертор ERP, R32
MDUE-18HRFN8 indoor | 5,28(2,71-5,86) | 5,57(2,42-6,30) | 1,45(0,670-2,027) | 958 | 37 | 1068*235*675 | 28 | наружн.блок | 45200 | 128000 | 112900 |  | #REF! | #REF! | #REF! | 1145 | 318 | 755 | 0.2749 | 0.48311 | 33.3 | 68.5
MDOU-18HFN8 outdoor |  |  |  |  | 56 | 805*554*330 | 32.5 |  | 82800 | [6 empty] | 915 | 615 | 370 | 0.20821 |  | 35.2
MDUE-24HRFN8 indoor | 7,03(3,22-7,77) | 7,62(2,72-8,29) | 2,30(0,747-2,930) | 1192 | 43 | 1068*235*675 | 28 |  | 57300 | 164100 | 144500 |  | #REF! | #REF! | #REF! | 1145 | 318 | 755 | 0.2749 | 0.56795 | 33.1 | 80
MDOU-24HFN8 outdoor |  |  |  |  | 60 | 890*673*342 | 43.9 |  | 106800 | [6 empty] | 995 | 740 | 398 | 0.29305 |  | 46.9
MDUE-36HRFN8 indoor | 10,55(2,73-11,78) | 11,72(2,81-12,78) | 4,00(0,890-4,300) | 1955 | 45 | 1650*235*675 | 41.5 |  | 89500 | 261300 | 229900 |  | #REF! | #REF! | #REF! | 1725 | 318 | 755 | 0.41416 | 0.89648 | 48 | 133
MDOU-36HFN8 outdoor |  |  |  |  | 63 | 946*810*410 | 80.5 |  | 171800 | [6 empty] | 1090 | 885 | 500 | 0.48233 |  | 85
MDUE-48HRFN8 indoor | 14,07(3,52-15,24) | 16,12(4,10-17,00) | 5,00(0,900-5,950) | 2100 | 46 | 1650*235*675 | 41.7 |  | 92400 | 277900 | 244900 |  | #REF! | #REF! | #REF! | 1725 | 318 | 755 | 0.41416 | 1.2164 | 48.5 | 166.8
MDOU-48HFN8 outdoor |  |  |  |  | 63.5 | 952*1333*415 | 103.7 |  | 185500 | [6 empty] | 1095 | 1480 | 495 | 0.8022 |  | 118.3
MDUE-60HRFN8 indoor | 15,83(4,10-16,71) | 18,17(4,40-19,64) | 5,65(1,100-6,650) | 2200 | 48 | 1650*235*675 | 42.3 |  | 110200 | 350700 | 308900 |  | #REF! | #REF! | #REF! | 1725 | 318 | 755 | 0.41416 | 1.2164 | 49.2 | 170.4
MDOU-60HFN8 outdoor |  |  |  |  | 64 | 952*1333*415 | 107 |  | 240500 | [6 empty] | 1095 | 1480 | 495 | 0.8022 |  | 121.2
Wi-Fi управление
17310900A02621 WIFI module subassembly WF-60A1-C | Wi-Fi модуль (опция для полупромышленных (on/off: MDCA5, MDCF, MDTJ, MDTI; ERP Inverter: MDCA4, MDTI, MDUE) и мульти-сплит-систем (MDCA4I, MDTII) | [7 empty] | 6200 |  | 5500
EU-OSK105 WiFi модуль с комплектом подключения к серии MDCD-**HRFN8 | Wi-Fi модуль для инверторных полноразмерных кассет (MDCD-**HRFN8) | [7 empty] | 3800 |  | 3500
! В производство размещаются под заказ

## PAC > 22 кВт
Модель | Производительность, кВт |  | Ном. потр. мощность (охл.), кВт | Расход воздуха, м3/ч | Уровень шума, дБ (A) | Габариты блока, мм, ВхШхГ | Вес нетто, кг | Подключение электропитания | Розничная цена unit, USD | Коли-чество, ед. | Рекомендованная розничная цена (РРЦ), руб. | Сумма заказа, set, $ | Объем заказа, set, м3 | Вес брутто заказа set, кг |  |  |  | объем, м3 | вес брутто, кг
| охл. | нагр.
ПОЛУПРОМЫШЛЕННЫЕ КОНДИЦИОНЕРЫ (PAC) | [11 empty] | 0 | 0 | 0
Полупромышленные сплит-системы большой мощности, INVERTER
Инверторные сплит-системы большой мощности кассетного типа (2 внутренних блока на 1 наружный), беспроводной пульт ДУ в комплекте, встроенная помпа, DC-INVERTER | [8 empty] | heat pump, R410a
MDQ4A-48HRAN1 indoor | 13 | 13.75 | 8.2 | 1800 | 41 | 840*300*840 | 29.2 | наружн.блок | цена по запросу |  | 1280000 |  | 0 | 0 |  |  |  | 0 | 35.2
MDV-MBQ4-01E Cassette panel |  |  |  | -- | -- | 950*54,5*950 | 5 |  | цена по запросу | [5 empty] | 1035 | 90 | 1035 | 0.09641 | 7.9
MDQ4A-48HRAN1 indoor | 13 | 13.75 |  | 1800 | 41 | 840*300*840 | 29.2 |  | цена по запросу | [8 empty] | 0 | 35.2
MDV-MBQ4-01E Cassette panel |  |  |  | -- | -- | 950*54,5*950 | 5 |  | цена по запросу | [5 empty] | 1035 | 90 | 1035 | 0.09641 | 7.9
FQZHN-02DS Рефнет-разветвитель |  |  |  | -- | -- | -- | 0.4 |  | цена по запросу | [5 empty] | 290 | 105 | 100 | 0.003045 | 0.6
MDOUB-96HD1N1 outdoor | 26 | 27.5 |  | -- | 60 | 1120*1558*400 | 142 |  | цена по запросу | [5 empty] | 1270 | 1720 | 565 | 1.2342 | 164
Инверторные сплит-системы большой мощности канального типа средненапорные, проводной пульт ДУ в комплекте, DC-INVERTER | [8 empty] | heat pump, R410a
MDTA-96HWAN1 indoor | 26 | 30 | 11.3 | 4400 | 55 | 1366*450*722 | 85 | наружн.блок | цена по запросу |  | 1294000 |  | 0 | 0 | 1555 | 500 | 875 | 0.68031 | 94
MDOUB-96HD1N1 outdoor |  |  |  | -- | 60 | 1120*1558*400 | 142 |  | цена по запросу | [5 empty] | 1270 | 1720 | 565 | 1.2342 | 164
Инверторные сплит-системы большой мощности канального типа высоконапорные, проводной пульт ДУв комплекте, DC-INVERTER | [8 empty] | heat pump, R410a
MDHA-96HWAN1 indoor | 26 | 30 | 11.6 | 4600 | 55 | 1366*450*722 | 90 | наружн.блок | цена по запросу |  | 1304000 |  | 0 | 0 |  |  |  | 0 | 99
MDOUB-96HD1N1 outdoor |  |  |  | -- | 60 | 1120*1558*400 | 142 |  | цена по запросу | [5 empty] | 1270 | 1720 | 565 | 1.2342 | 164
Инверторные сплит-системы большой мощности колонного типа, беспроводной пульт ДУ в комплекте, DC-INVERTER | [8 empty] | heat pump, R410a
MDFA-96HRAN1 indoor | 28 | 30 | 11 | 4500 | 60 | 1200*1860*420 | 137 | наружн.блок | цена по запросу |  | 1395000 |  | 0 | 0 |  |  |  | 0 | 164
MDOUB-96HD1N1 outdoor |  |  |  | -- | 60 | 1120*1558*400 | 142 |  | цена по запросу | [5 empty] | 1270 | 1720 | 565 | 1.2342 | 164
Инверторные сплит-системы большой мощности канального типа, проводной пульт ДУ в комплекте, 3D DC-INVERTER | [8 empty] | heat pump, R410a
MDHC-96HWD1N1 indoor | 28 | 31.5 | 9 | 3000-4800 | 49-52 | 512*1470*775 | 83 | наружн.блок | цена по запросу |  | 1510000 |  | 0 | 0 | 545 | 1555 | 875 | 0.74154 | 92
MDOUA-96HD1N1 outdoor |  |  |  | -- | 59 | 1558*1120*528 | 148 |  | цена по запросу | [5 empty] | 565 | 1270 | 1720 | 1.2342 | 164
Полупромышленные сплит-системы большой мощности, ON/OFF
Cплит-системы большой мощности канального типа, проводной пульт ДУ и противопылевой фильтр в комплекте, ON/OFF | [8 empty] | heat pump, R410a
MDTB-76HWN1 indoor | 22.3 | 25 | 7.5 | 4500 | 56 | 1452*462*797 | 94 | наружн.блок | цена по запросу |  | 1151000 |  | 0 | 0 | 1555 | 500 | 875 | 0.68031 | 106
MDOV-76HN1 outdoor |  |  |  | -- | 68 | 1260*908*700 | 174 |  | цена по запросу | [5 empty] | 1320 | 1060 | 730 | 1.0214 | 193
MDTC-96HWN1 indoor | 28.1 | 31.1 | 9.6 | 5100 | 56 | 1452*462*716 | 97 |  | цена по запросу |  | 1170000 |  | 0 | 0 | 1555 | 500 | 875 | 0.68031 | 109
MDOVT-96HN1 outdoor | 28.1 | 31.1 |  | -- | 68 | 1312*919*658 | 177 |  | цена по запросу | [5 empty] | 1320 | 1060 | 730 | 1.0214 | 192
MDTB-120HWN1 indoor | 35 | 38 | 11.9 | 6375 | 63 | 1452*462*797 | 97 |  | цена по запросу |  | 1646000 |  | 0 | 0 | 1555 | 500 | 875 | 0.68031 | 109
MDOV-120HN1 outdoor | 35 | 38 |  | -- | 69 | 1260*908*700 | 201 |  | цена по запросу | [5 empty] | 1320 | 1060 | 730 | 1.0214 | 217
Cплит-системы большой мощности канального типа высоконапорные, проводной пульт ДУ в комплекте, ON/OFF | [8 empty] | heat pump, R410a
MDTD-76HWN1 indoor | 22.3 | 25 | 7.5 | 4500 | 56 | 1452*462*797 | 94 | наружн.блок | цена по запросу |  | 1142000 |  | 0 | 0 | 1555 | 500 | 875 | 0.68031 | 106
MDOV-76HN1 outdoor | 22.3 | 25 |  | -- | 68 | 1260*908*700 | 174 |  | цена по запросу | [5 empty] | 1320 | 1060 | 730 | 1.0214 | 193
MDTD-96HWN1 indoor | 28.1 | 31.1 | 9.6 | 5100 | 56 | 1452*462*716 | 97 |  | цена по запросу |  | 1196000 |  | 0 | 0 | 1555 | 500 | 875 | 0.68031 | 109
MDOVT-96HN1 outdoor | 28.1 | 31.1 |  | -- | 68 | 1312*919*658 | 177 |  | цена по запросу | [5 empty] | 1320 | 1060 | 730 | 1.0214 | 192
MDHA-150HWN1 indoor | 44 | 47 | 16.3 | 8500 | 63 | 1988*669*906 | 208 |  | цена по запросу |  | 2164000 |  | 0 | 0 | 2095 | 800 | 964 | 1.6157 | 220
MDOV-150HN1 outdoor | 44 | 47 |  | -- | 70 | 1250*1615*765 | 288 |  | цена по запросу | [5 empty] | 1305 | 1790 | 820 | 1.9155 | 308
MDHA-192HWN1 indoor | 56.3 | 58.6 | 22 | 10800 | 65 | 1988*669*906 | 215 |  | цена по запросу |  | 2596000 |  | 0 | 0 | 2095 | 800 | 964 | 1.6157 | 230
MDOV-192HN1 outdoor | 56.3 | 58.6 |  |  | 73 | 1390*1615*765 | 320 |  | цена по запросу | [5 empty] | 1455 | 1790 | 830 | 2.1617 | 336
Cплит-системы большой мощности колонного типа, беспроводной пульт ДУ в комплекте, ON/OFF | [8 empty] | heat pump, R410a
MDFA2-76HRN1 indoor | 22.3 | 25 | 7.5 | 4300 | 56 | 1200*1860*518 | 130 | наружн.блок | цена по запросу |  | 1249000 |  | 0 | 0 | 1362 | 2050 | 582 | 1.625 | 145
MDOV-76HN1 outdoor | 22.3 | 25 |  | -- | 68 | 1260*908*700 | 174 |  | цена по запросу | [5 empty] | 1320 | 1060 | 730 | 1.0214 | 193
MDFA3-96HRN1 indoor | 28.1 | 31.1 | 9.6 | 5100 | 56 | 1200*1860*518 | 140 |  | цена по запросу |  | 1270000 |  | 0 | 0 | 1362 | 2050 | 582 | 1.625 | 154
MDOVT-96HN1 outdoor | 28.1 | 31.1 |  | -- | 68 | 1312*919*658 | 177 |  | цена по запросу | [5 empty] | 1320 | 1060 | 730 | 1.0214 | 192

## HRV_Приточные установки
Модель | Эффективность рекуперации, % | Потр. мощность, Вт | Расход воздуха, м3/ч | Уровень шума, дБ (A) | Габариты, мм, ШхВхГ | Вес нетто, кг | Розничная цена, USD | Количество, ед. | Рекомендованная розничная цена (РРЦ), руб. | Сумма заказа, $ | Объем заказа, м3 | Вес брутто заказа, кг
ПРИТОЧНO-ВЫТЯЖНЫЕ УСТАНОВКИ С РЕКУПЕРАЦИЕЙ ТЕПЛА | [9 empty] | 0 | 0 | 0
HRV-D200(B) | 79.6 | 25 | 200 | 25.5 | 1195*272*801 | 53.6 | цена по запросу |  | 362000 |  | 0 | 0 | 960 | 455 | 770 | 0.33634 | 40
HRV-D300(B) | 79.3 | 35 | 300 | 30 | 1195*272*914 | 59 | цена по запросу |  | 382000 |  | 0 | 0 | 1020 | 452 | 810 | 0.37344 | 44
HRV-D400(B) | 78 | 40 | 400 | 28 | 1276*272*1204 | 71.5 | цена по запросу |  | 445000 |  | 0 | 0 | 1020 | 452 | 1020 | 0.47026 | 52
HRV-D500(B) | 80.5 | 50 | 500 | 24.5 | 1311*390*1106 | 74.4 | цена по запросу |  | 567000 |  | 0 | 0 | 1120 | 452 | 1120 | 0.56699 | 64
HRV-D800(B) | 79 | 80 | 800 | 34 | 1311*390*1286 | 80 | цена по запросу |  | 714000 |  | 0 | 0 | 1380 | 573 | 1100 | 0.86981 | 88
HRV-D1000(B) | 80.1 | 100 | 1000 | 33.5 | 1311*390*1526 | 90 | цена по запросу |  | 875000 |  | 0 | 0 | 1400 | 573 | 1370 | 1.099 | 110
HRV-D1500(B) | 74 | 200 | 1500 | 41.5 | 1740*615*1375 | 181.5 | цена по запросу |  | 1270000 |  | 0 | 0 | 1710 | 720 | 1410 | 1.736 | 224
HRV-D2000(B) | 80.6 | 230 | 2000 | 42.5 | 1811*685*1575 | 208.5 | цена по запросу |  | 1324000 |  | 0 | 0 | 1760 | 720 | 1610 | 2.0402 | 247
Примечение: Эффективность рекуперации и потребляемая мощность указанна при использовании фильтра G4 на низкой скорости
! под заказ

## Руфтопы
Модель | Мощность кВт |  | Потр. мощн., кВт | Расход воздуха, м3/ч | Габариты блока, мм, ШхВхГ | Вес нетто, кг | Розничная цена, USD | Коли-чество, ед. | Рекомендованная розничная цена (РРЦ), руб. | Сумма заказа, $ | Объем заказа, м3 | Вес брутто заказа, кг
| охл. | нагр. | [10 empty] | ширина | высота | глубина | объем, м3 | вес брутто, кг
РУФТОПЫ - МОНОБЛОКИ ДЛЯ КОНДИЦИОНИРОВАНИЯ | [9 empty] | 0 | 0 | 0
Исполнение T1, охлаждение и нагрев, R410a, пульт управления в комплекте, боковое подключение воздуховодов
MDRC-075HWN1 | 26 | 30 | 7.9 | 4800 | 1475*840*1130 | 244 | цена по запросу |  | 1334000 |  | 0 | 0 | 1495 | 870 | 1150 | 1.4957 | 249
MDRC-100HWN1 | 35 | 40 | 10.7 | 6960 | 1483*1231*1138 | 343 | цена по запросу |  | 1779000 |  | 0 | 0 | 1500 | 1255 | 1155 | 2.1743 | 354
MDRC-125HWN1 | 44 | 45 | 13.3 | 9340 | 1965*1230*1130 | 451 | цена по запросу |  | 2493000 |  | 0 | 0 | 1995 | 1255 | 1160 | 2.9043 | 471
MDRC-150HWN1 | 53 | 56 | 16.7 | 11890 | 1965*1230*1130 | 492 | цена по запросу |  | 2837000 |  | 0 | 0 | 1990 | 1260 | 1140 | 2.8584 | 512
MDRC-175HWN1 | 61 | 64 | 19.1 | 12900 | 2192*1247*1670 | 615 | цена по запросу |  | 3404000 |  | 0 | 0 | 2212 | 1284 | 1695 | 4.8142 | 645
MDRC-200HWN1 | 70 | 75 | 22.6 | 14950 | 2192*1247*1670 | 690 | цена по запросу |  | 3525000 |  | 0 | 0 | 2212 | 1284 | 1695 | 4.8142 | 720
MDRC-250HWN1 | 88 | 97 | 28.9 | 16980 | 2220*1245*2320 | 940 | цена по запросу |  | 4332000 |  | 0 | 0 | 2230 | 1275 | 2330 | 6.6248 | 970
MDRC-300HWN1 | 98 | 111.5 | 32.8 | 19030 | 2220*1245*2320 | 970 | цена по запросу |  | 5674000 |  | 0 | 0 | 2230 | 1275 | 2330 | 6.6248 | 1000
Исполнение T3, только охлаждение, R410a, пульт управления в комплекте, боковое подключение воздуховодов
MDRCT-062CWN1 | 22 | -- | 6.6 | 4750 | 1475*840*1130 | 223 | цена по запросу |  | 1265000 |  | 0 | 0 | 1495 | 870 | 1150 | 1.4957 | 228
MDRCT-075CWN1 | 26 | -- | 7.9 | 4810 | 1475*840*1130 | 231 | цена по запросу |  | 1436000 |  | 0 | 0 | 1495 | 870 | 1150 | 1.4957 | 236
MDRCT-085CWN1 | 30 | -- | 9.2 | 5940 | 1483*1231*1138 | 331 | цена по запросу |  | 1643000 |  | 0 | 0 | 1500 | 1255 | 1155 | 2.1743 | 342
MDRCT-100CWN1 | 35 | -- | 10.7 | 6960 | 1483*1231*1138 | 335 | цена по запросу |  | 1694000 |  | 0 | 0 | 1500 | 1255 | 1155 | 2.1743 | 346
MDRCT-125CWN1 | 44 | -- | 13.3 | 9340 | 1965*1230*1130 | 433 | цена по запросу |  | 2332000 |  | 0 | 0 | 1995 | 1255 | 1160 | 2.9043 | 453
MDRCT-150CWN1 | 53 | -- | 16.7 | 11890 | 1965*1230*1130 | 470 | цена по запросу |  | 2923000 |  | 0 | 0 | 1995 | 1255 | 1160 | 2.9043 | 490
MDRCT-175CWN1 | 61 | -- | 19.1 | 12900 | 2192*1247*1670 | 590 | цена по запросу |  | 3250000 |  | 0 | 0 | 2212 | 1284 | 1695 | 4.8142 | 620
MDRCT-200CWN1 | 70 | -- | 22.6 | 14950 | 2192*1247*1670 | 670 | цена по запросу |  | 3697000 |  | 0 | 0 | 2212 | 1284 | 1695 | 4.8142 | 700
MDRCT-250CWN1 | 87 | -- | 28 | 16980 | 2220*1245*2320 | 895 | цена по запросу |  | 4212000 |  | 0 | 0 | 2230 | 1275 | 2330 | 6.6248 | 925
MDRCT-300CWN1 | 105 | -- | 34.3 | 20380 | 2220*1245*2320 | 910 | цена по запросу |  | 5588000 |  | 0 | 0 | 2230 | 1275 | 2330 | 6.6248 | 940
! Размещаются в производство под заказ

## Тепловые насосы
Модель | Мощность нагрева, кВт | Потреб. мощность (нагрев), кВт | Мощность охлаждения, кВт | Уровень шума, дБ (A) | Габариты, мм, ШхВхГ | Вес нетто, кг | Розничная цена, USD | Коли-чество, ед. | Рекомендованная розничная цена (РРЦ), руб.
[10 empty] | Сумма заказа, $ | Объем заказа, м3 | Вес брутто заказа, кг | ширина | высота | глубина | объем, м3 | вес брутто, кг
Водонагреватели (тепловые насосы) прямого нагрева для ГВС, коммерческого назначения. Пульт управления в комплекте. R410a | [9 empty] | 0 | 0 | 0
RSJ-120/ZN1-H | 11.8 | 2.95 | - | 59 | 790*1100*810 | 125 | цена по запросу |  | 1268000 |  | 0 | 0 | 860 | 1220 | 885 | 0.92854 | 145
RSJ-200/SZN1-H | 20.4 | 5.05 | - | 63 | 790*1100*810 | 157 | цена по запросу |  | 1561000 |  | 0 | 0 | 860 | 1220 | 885 | 0.92854 | 172
RSJ-420/SZN1-H | 39 | 9.65 | - | 66 | 1015*1775*1026 | 323 | цена по запросу |  | 2666000 |  | 0 | 0 | 1070 | 1900 | 1030 | 2.094 | 343
RSJ-800/SZN1-H | 80 | 20 | - | 68 | 1995*1770*1025 | 599 | цена по запросу |  | 5483000 |  | 0 | 0 | 2080 | 1895 | 1120 | 4.4146 | 627
Тепловые насосы моноблочного типа, для ГВС и отопления, пульт управления в комплекте. Моноблочное исполнение (встроенный гидромодуль). Работа на нагрев до -25оС, R32 | [10 empty] | 0 | 0
MDHWC-V4W/D2N8-B | 4.2 | 0.82 | 4.7 | 55 | 1295*718*429 | 86 | цена по запросу |  | 759000 |  | 0 | 0 | 1375 | 885 | 475 | 0.57802 | 107
MDHWC-V6W/D2N8-B | 6.35 | 1.28 | 7 | 58 | 1295*718*429 | 86 | цена по запросу |  | 781000 |  | 0 | 0 | 1375 | 885 | 475 | 0.57802 | 107
MDHWC-V8W/D2N8-B | 8.4 | 1.63 | 7.45 | 59 | 1385*865*526 | 105 | цена по запросу |  | 863000 |  | 0 | 0 | 1465 | 1035 | 560 | 0.84911 | 132
MDHWC-V10W/D2N8-B | 10 | 2.02 | 8.2 | 60 | 1385*865*526 | 105 | цена по запросу |  | 874000 |  | 0 | 0 | 1465 | 1035 | 560 | 0.84911 | 132
MDHWC-V12W/D2N8-B | 12.1 | 2.44 | 11.5 | 65 | 1385*865*526 | 129 | цена по запросу |  | 1134000 |  | 0 | 0 | 1465 | 1035 | 560 | 0.84911 | 155
MDHWC-V14W/D2N8-B | 14.5 | 3.15 | 12.4 | 65 | 1385*865*526 | 129 | цена по запросу |  | 1149000 |  | 0 | 0 | 1465 | 1035 | 560 | 0.84911 | 155
MDHWC-V16W/D2N8-B | 15.9 | 3.53 | 14 | 68 | 1385*865*526 | 129 | цена по запросу |  | 1168000 |  | 0 | 0 | 1465 | 1035 | 560 | 0.84911 | 155
MDHWC-V12W/D2RN8-B | 12.1 | 2.44 | 11.5 | 65 | 1385*865*526 | 144 | цена по запросу |  | 1177000 |  | 0 | 0 | 1465 | 1035 | 560 | 0.84911 | 172
MDHWC-V14W/D2RN8-B | 14.5 | 3.15 | 12.4 | 65 | 1385*865*526 | 144 | цена по запросу |  | 1203000 |  | 0 | 0 | 1465 | 1035 | 560 | 0.84911 | 172
MDHWC-V16W/D2RN8-B | 15.9 | 3.53 | 14 | 68 | 1385*865*526 | 144 | цена по запросу |  | 1241000 |  | 0 | 0 | 1465 | 1035 | 560 | 0.84911 | 172
MDHWC-V18W/D2RN8 | 18 | 3.83 | 17 | 71 | 1129*1558*440 | 177 | цена по запросу |  | 1570000 |  | 0 | 0 | 1220 | 1735 | 565 | 1.1959 | 206
MDHWC-V22W/D2RN8 | 22 | 5 | 21 | 73 | 1129*1558*440 | 177 | цена по запросу |  | 1612000 |  | 0 | 0 | 1220 | 1735 | 565 | 1.1959 | 206
MDHWC-V26W/D2RN8 | 26 | 6.37 | 26 | 75 | 1129*1558*440 | 177 | цена по запросу |  | 1640000 |  | 0 | 0 | 1220 | 1735 | 565 | 1.1959 | 206
MDHWC-V30W/D2RN8 | 30.1 | 7.7 | 29.5 | 77 | 1129*1558*440 | 177 | цена по запросу |  | 1667000 |  | 0 | 0 | 1220 | 1735 | 565 | 1.1959 | 206
Тепловые насосы моноблочного типа, для ГВС и отопления, пульт управления в комплекте. Встроенный электрический нагреватель 3 кВт. Моноблочное исполнение (встроенный гидромодуль). Работа на нагрев до -25оС, R32 | [10 empty] | 0 | 0
MDHWC-V4W/D2N8-BE30 | 4.2 | 0.82 | 4.7 | 55 | 1295*718*429 | 86 | цена по запросу |  | 809000 |  | 0 | 0 | 1375 | 885 | 475 | 0.57802 | 107
MDHWC-V6W/D2N8-BE30 | 6.35 | 1.28 | 7 | 58 | 1295*718*429 | 86 | цена по запросу |  | 832000 |  | 0 | 0 | 1375 | 885 | 475 | 0.57802 | 107
MDHWC-V8W/D2N8-BE30 | 8.4 | 1.63 | 7.45 | 59 | 1385*865*526 | 105 | цена по запросу |  | 914000 |  | 0 | 0 | 1465 | 1035 | 560 | 0.84911 | 132
MDHWC-V10W/D2N8-BE30 | 10 | 2.02 | 8.2 | 60 | 1385*865*526 | 105 | цена по запросу |  | 924000 |  | 0 | 0 | 1465 | 1035 | 560 | 0.84911 | 132
MDHWC-V12W/D2N8-BE30 | 12.1 | 2.44 | 11.5 | 65 | 1385*865*526 | 129 | цена по запросу |  | 1184000 |  | 0 | 0 | 1465 | 1035 | 560 | 0.84911 | 155
MDHWC-V14W/D2N8-BE30 | 14.5 | 3.15 | 12.4 | 65 | 1385*865*526 | 129 | цена по запросу |  | 1199000 |  | 0 | 0 | 1465 | 1035 | 560 | 0.84911 | 155
MDHWC-V16W/D2N8-BE30 | 15.9 | 3.53 | 14 | 68 | 1385*865*526 | 129 | цена по запросу |  | 1218000 |  | 0 | 0 | 1465 | 1035 | 560 | 0.84911 | 155
MDHWC-V12W/D2RN8-BE30 | 12.1 | 2.44 | 11.5 | 65 | 1385*865*526 | 144 | цена по запросу |  | 1227000 |  | 0 | 0 | 1465 | 1035 | 560 | 0.84911 | 172
MDHWC-V14W/D2RN8-BE30 | 14.5 | 3.15 | 12.4 | 65 | 1385*865*526 | 144 | цена по запросу |  | 1254000 |  | 0 | 0 | 1465 | 1035 | 560 | 0.84911 | 172
MDHWC-V16W/D2RN8-BE30 | 15.9 | 3.53 | 14 | 68 | 1385*865*526 | 144 | цена по запросу |  | 1291000 |  | 0 | 0 | 1465 | 1035 | 560 | 0.84911 | 172
Тепловые насосы моноблочного типа, для ГВС и отопления, пульт управления в комплекте. Встроенный электрический нагреватель 9 кВт. Моноблочное исполнение (встроенный гидромодуль). Работа на нагрев до -25оС, R32 | [10 empty] | 0 | 0
MDHWC-V8W/D2N8-BER90 | 8.4 | 1.63 | 7.45 | 59 | 1385*865*526 | 105 | цена по запросу |  | 924000 |  | 0 | 0 | 1465 | 1035 | 560 | 0.84911 | 132
MDHWC-V10W/D2N8-BER90 | 10 | 2.02 | 8.2 | 60 | 1385*865*526 | 105 | цена по запросу |  | 935000 |  | 0 | 0 | 1465 | 1035 | 560 | 0.84911 | 132
MDHWC-V12W/D2N8-BER90 | 12.1 | 2.44 | 11.5 | 65 | 1385*865*526 | 129 | цена по запросу |  | 1194000 |  | 0 | 0 | 1465 | 1035 | 560 | 0.84911 | 155
MDHWC-V14W/D2N8-BER90 | 14.5 | 3.15 | 12.4 | 65 | 1385*865*526 | 129 | цена по запросу |  | 1209000 |  | 0 | 0 | 1465 | 1035 | 560 | 0.84911 | 155
MDHWC-V16W/D2N8-BER90 | 15.9 | 3.53 | 14 | 68 | 1385*865*526 | 129 | цена по запросу |  | 1228000 |  | 0 | 0 | 1465 | 1035 | 560 | 0.84911 | 155
MDHWC-V12W/D2RN8-BER90 | 12.1 | 2.44 | 11.5 | 65 | 1385*865*526 | 144 | цена по запросу |  | 1237000 |  | 0 | 0 | 1465 | 1035 | 560 | 0.84911 | 172
MDHWC-V14W/D2RN8-BER90 | 14.5 | 3.15 | 12.4 | 65 | 1385*865*526 | 144 | цена по запросу |  | 1264000 |  | 0 | 0 | 1465 | 1035 | 560 | 0.84911 | 172
MDHWC-V16W/D2RN8-BER90 | 15.9 | 3.53 | 14 | 68 | 1385*865*526 | 144 | цена по запросу |  | 1301000 |  | 0 | 0 | 1465 | 1035 | 560 | 0.84911 | 172
Тепловые насосы сплит для ГВС и отопления, пульт управления в комплекте. Сплит исполнение (гидромодуль -отдельно). Работа на нагрев до -25оС, R32 | [10 empty] | 0 | 0
MDHWA-V4W/D2N8-B | 4.25 | 0.82 | 4.7 | 56 | 1008*712*426 | 58 | цена по запросу |  | 359000 |  | 0 | 0 | 1065 | 800 | 485 | 0.41322 | 63.5
MDHWA-V6W/D2N8-B | 6.2 | 1.24 | 7 | 58 | 1008*712*426 | 58 | цена по запросу |  | 360000 |  | 0 | 0 | 1065 | 800 | 485 | 0.41322 | 63.5
MDHWA-V8W/D2N8-B | 8.3 | 1.6 | 7.4 | 59 | 1118*865*523 | 77 | цена по запросу |  | 410000 |  | 0 | 0 | 1190 | 970 | 560 | 0.64641 | 89
MDHWA-V10W/D2N8-B | 10 | 2 | 8.2 | 60 | 1118*865*523 | 77 | цена по запросу |  | 436000 |  | 0 | 0 | 1190 | 970 | 560 | 0.64641 | 89
MDHWA-V12W/D2N8-B | 12.1 | 2.44 | 11.6 | 64 | 1118*865*523 | 97 | цена по запросу |  | 635000 |  | 0 | 0 | 1190 | 970 | 560 | 0.64641 | 110.5
MDHWA-V14W/D2N8-B | 14.5 | 3.09 | 12.7 | 65 | 1118*865*523 | 97 | цена по запросу |  | 665000 |  | 0 | 0 | 1190 | 970 | 560 | 0.64641 | 110.5
MDHWA-V16W/D2N8-B | 16 | 3.56 | 14 | 68 | 1118*865*523 | 97 | цена по запросу |  | 680000 |  | 0 | 0 | 1190 | 970 | 560 | 0.64641 | 110.5
MDHWA-V12W/D2RN8-B | 12.1 | 2.44 | 11.6 | 64 | 1118*865*523 | 112 | цена по запросу |  | 706000 |  | 0 | 0 | 1190 | 970 | 560 | 0.64641 | 125.5
MDHWA-V14W/D2RN8-B | 14.5 | 3.09 | 12.7 | 65 | 1118*865*523 | 112 | цена по запросу |  | 717000 |  | 0 | 0 | 1190 | 970 | 560 | 0.64641 | 125.5
MDHWA-V16W/D2RN8-B | 16 | 3.56 | 14 | 68 | 1118*865*523 | 112 | цена по запросу |  | 735000 |  | 0 | 0 | 1190 | 970 | 560 | 0.64641 | 125.5
Гидромодуль для тепловых насосов без бака, сплит | [10 empty] | 0 | 0
HB-A60/CGN8-B | - | 220-240/1/50 |  | 9 | 420*790*270 | 37 | цена по запросу |  | 433000 |  | 0 | 0 | 525 | 1050 | 360 | 0.19845 | 43
HB-A100/CGN8-B | - | 220-240/1/50 |  | 9 | 420*790*270 | 37 | цена по запросу |  | 439000 |  | 0 | 0 | 525 | 1050 | 360 | 0.19845 | 43
HB-A160/CGN8-B | - | 220-240/1/50 |  | 9 | 420*790*270 | 39 | цена по запросу |  | 451000 |  | 0 | 0 | 525 | 1050 | 360 | 0.19845 | 45
HB-A60/CD30GN8-B | 3 | 220-240/1/50 |  | 9 | 420*790*270 | 37 | цена по запросу |  | 478000 |  | 0 | 0 | 525 | 1050 | 360 | 0.19845 | 43
HB-A100/CD30GN8-B | 3 | 220-240/1/50 |  | 9 | 420*790*270 | 37 | цена по запросу |  | 484000 |  | 0 | 0 | 525 | 1050 | 360 | 0.19845 | 43
HB-A160/CD30GN8-B | 3 | 220-240/1/50 |  | 9 | 420*790*270 | 39 | цена по запросу |  | 496000 |  | 0 | 0 | 525 | 1050 | 360 | 0.19845 | 45
HB-A60/CDS90GN8-B | 9 | 220-240/1/50 |  | 9 | 420*790*270 | 37 | цена по запросу |  | 495000 |  | 0 | 0 | 525 | 1050 | 360 | 0.19845 | 43
HB-A100/CDS90GN8-B | 9 | 220-240/1/50 |  | 9 | 420*790*270 | 37 | цена по запросу |  | 501000 |  | 0 | 0 | 525 | 1050 | 360 | 0.19845 | 43
HB-A160/CDS90GN8-B | 9 | 220-240/1/50 |  | 9 | 420*790*270 | 39 | цена по запросу |  | 513000 |  | 0 | 0 | 525 | 1050 | 360 | 0.19845 | 45
Гидромодуль для тепловых насосов с баком, сплит | [10 empty] | 0 | 0
HBT-A100/190CD30GN8-B | 3 | 220-240/1/50 |  | 9 | 600*1683*600 | 140 | цена по запросу |  | 983000 |  | 0 | 0 | 730 | 1920 | 730 | 1.0232 | 161
HBT-A100/240CD30GN8-B | 3 | 220-240/1/50 |  | 9 | 600*1943*600 | 157 | цена по запросу |  | 1169000 |  | 0 | 0 | 730 | 2180 | 730 | 1.1617 | 178
HBT-A160/240CD30GN8-B | 3 | 220-240/1/50 |  | 9 | 600*1943*600 | 159 | цена по запросу |  | 1153000 |  | 0 | 0 | 730 | 2180 | 730 | 1.1617 | 180
HBT-A160/240CDS90GN8-B | 9 | 220-240/1/50 |  | 9 | 600*1943*600 | 161 | цена по запросу |  | 1206000 |  | 0 | 0 | 730 | 2180 | 730 | 1.1617 | 180
HBT-A100/240CDS90GN8-B | 9 | 220-240/1/50 |  | 9 | 600*1943*600 | 163 | цена по запросу |  | 1224000 |  | 0 | 0 | 730 | 2180 | 730 | 1.1617 | 178
! Размещаются в производство под заказ